## Tarifa Octubre 2022
Tarifa Aparamenta Baja Tensión,Potencia y Canalizaciones eléctricas prefabricadas (ComPact, MasterPact, PowerLogic, Vigirex, Vigilhom y Canalis )
Material | Texto breve de material | PVR oct 22 | Unid.Min.Venta | EAN-13 | N4 | N3(Unid.Emb)
28566 | MULTIPLEXOR RM12T | 1321.11 | 1 | 3303430285663 | 1 | 0
28900 | INTERPACT INS40 3P | 132.58 | 1 | 3303430289005 | 1 | 0
28901 | INTERPACT INS40 4P | 149.06 | 1 | 3303430289012 | 1 | 0
28902 | INTERPACT INS63 3P | 176.47 | 1 | 3303430289029 | 1 | 0
28903 | INTERPACT INS63 4P | 202.75 | 1 | 3303430289036 | 1 | 0
28904 | INTERPACT INS80 3P | 187.15 | 1 | 3303430289043 | 1 | 0
28905 | INS80 4P 80A - SWITCH DISCONNECTOR | 215.78 | 1 | 3303430289050 | 1 | 0
28908 | INTERPACT INS100 3P | 197.59 | 1 | 3303430289081 | 1 | 0
28909 | INTERPACT INS100 4P | 233.92 | 1 | 3303430289098 | 1 | 0
28910 | INTERPACT INS125 3P | 212.21 | 1 | 3303430289104 | 1 | 0
28911 | INTERPACT INS125 4P | 256.19 | 1 | 3303430289111 | 1 | 0
28912 | INTERPACT INS160 3P | 277.31 | 1 | 3303430289128 | 1 | 0
28913 | INS160 4P 160 A - SWITCH DISCONNECTOR | 301.64 | 1 | 3303430289135 | 1 | 0
28916 | INTERPACT INS40 3P EMP ROJA+TAPA AMARI | 135.38 | 1 | 3303430289166 | 1 | 0
28917 | INTERPACT INS40 4P EMP ROJA+TAPA AMARI | 152.22 | 1 | 3303430289173 | 1 | 0
28918 | INTERPACT INS63 3P EMP ROJA+TAPA AMARI | 192.2 | 1 | 3303430289180 | 1 | 0
28919 | INTERPACT INS63 4P EMP ROJA+TAPA AMARI | 213.17 | 1 | 3303430289197 | 1 | 0
28920 | INTERPACT INS80 3P EMP ROJA+TAPA AMARI | 204.34 | 1 | 3303430289203 | 1 | 0
28921 | INTERPACT INS80 4P EMP ROJA+TAPA AMARI | 226.82 | 1 | 3303430289210 | 1 | 0
28924 | INTERPACT INS100 3P EMP ROJA+TAPA AMAR | 207.34 | 1 | 3303430289241 | 1 | 0
28925 | INTERPACT INS100 4P EMP ROJA+TAPA AMAR | 261.82 | 1 | 3303430289258 | 1 | 0
28926 | INTERPACT INS125 3P EMP ROJA+TAPA AMAR | 231.13 | 1 | 3303430289265 | 1 | 0
28927 | INTERPACT INS125 4P EMP ROJA+TAPA AMAR | 268.71 | 1 | 3303430289272 | 1 | 0
28928 | INTERPACT INS160 3P EMP ROJA+TAPA AMAR | 291.1 | 1 | 3303430289289 | 1 | 0
28929 | INTERPACT INS160 4P EMP ROJA+TAPA AMAR | 316.72 | 1 | 3303430289296 | 1 | 0
28943 | MDO ROTATIVO PROLONGADO LATERAL INS40/ | 85.97 | 1 | 3303430289432 | 1 | 0
28944 | MDO ROT.PROLONGADO LATERAL ROJO Y AMA | 85.97 | 1 | 3303430289449 | 1 | 0
28945 | MANDO LAT COFR G-GX-PRAGMA F EMP NEGRA | 142.54 | 1 | 3303430289456 | 1 | 0
28947 | 3 BORNES ENCLIQUETABLES 95MM2 INS100/1 | 160.36 | 1 | 3303430289470 | 1 | 0
28948 | 4 BORNES ENCLIQUETABLES 95MM2 INS100/1 | 139.22 | 1 | 3303430289487 | 1 | 0
28949 | 3 BORNES 4 CABLES 25MM2+SEPARADOR INS1 | 241.44 | 1 | 3303430289494 | 1 | 0
28950 | 3 BORNES 4 CABLES 25MM2+SEPARADOR INS | 310.9 | 1 | 3303430289500 | 1 | 0
28951 | 3 TERMINALES SIMEL 95MM2+SEPARADOR INS | 93.09 | 1 | 3303430289517 | 1 | 0
28952 | 4 TERMINALES SIMEL 95MM2+SEPARADOR INS | 115.81 | 1 | 3303430289524 | 1 | 0
28953 | INTERENCL MAN MANDO ROT PROL INS40-160 | 317.31 | 1 | 3303430289531 | 1 | 0
28955 | 2 CUBRETORNILLOS 3/4P (INS40/80) | 25.95 | 1 | 3303430289555 | 1 | 0
28956 | 2 CUBRETORNILLOS 3/4P (INS100/160) | 31.9 | 1 | 3303430289562 | 1 | 0
28957 | 2 CUBREBORNES 3/4P (INS40/80) | 51.73 | 1 | 3303430289579 | 1 | 0
28958 | 2 CUBREBORNES 3/4P (INS100/160) | 61.28 | 1 | 3303430289586 | 1 | 0
28959 | 6 SEPARADORES DE FASE (INS100/160) | 45.17 | 1 | 3303430289593 | 1 | 0
28967 | COFRET AISLANTE IP55 P/MDO ROT FRONTAL | 670.21 | 1 | 3303430289678 | 1 | 0
28994 | INSE80 3P 40A UL | 282.4 | 1 | 3606480595653 | 1 | 0
28995 | Interpact INSE 80 4P 40A | 254.94 | 1 | 3303430289951 | 1 | 0
28996 | INSE80, 60A, 3P | 293.24 | 1 | 3303430289968 | 1 | 0
28998 | SWH DISCONN INTERPACT INSE80-3 POLES-80A | 322.97 | 1 | 3303430289982 | 1 | 0
28999 | INSE80, 80A, 4P | 588.98 | 1 | 3303430289999 | 1 | 0
29315 | ESCUTCHEON FOR DIRECT | 39.12 | 1 | 3303430293156 | 1 | 0
29349 | PLETINA+ENCLAV.MECANICO NS100/250 | 1122.88 | 1 | 3303430293491 | 1 | 1
29350 | PLETINA+ENCLAV.ELECTRICO 48/440Vca NS1 | 2604.78 | 1 | 3303430293507 | 1 | 0
29351 | PLETINA+ENCLAV.ELECTRICO 24/250Vcc NS1 | 2604.78 | 1 | 3303430293514 | 1 | 0
29352 | ENCLAVAMIENTO ELECTRICO IVE 48/440VCA | 1583.88 | 1 | 3303430293521 | 1 | 0
29356 | ENCLAVAMIENTO ELECTRICO IVE 24 250VCC | 1524.19 | 1 | 3303430293569 | 1 | 0
29363 | PLETINA MANIOBRA AUXILIAR 220 240Vca | 1566.26 | 1 | 3303430293637 | 1 | 0
29364 | PLETINA MANIOBRA AUXILIAR 380 415Vca | 1566.26 | 1 | 3303430293644 | 1 | 0
29368 | Conx.Pref.BA-UA/IVE Inversor NS100/630 | 487.58 | 1 | 3303430293682 | 1 | 0
29370 | DISPOSITIVO ENCLAV.MOVIL 3 CAND.NS 100 | 35.51 | 1 | 3303430293705 | 1 | 0
29376 | BA AUTOMATISMO 220 240Vca | 3644.72 | 1 | 3303430293767 | 1 | 0
29377 | BA AUTOMATISMO 380 415VCA | 3644.72 | 1 | 3303430293774 | 1 | 0
29378 | UA AUTOMATISMO 220 240VCA | 4879.81 | 1 | 3303430293781 | 1 | 0
29380 | UA AUTOMATISMO 380 415VCA | 4879.81 | 1 | 3303430293804 | 1 | 0
29448 | ACP AND AUTO UA 110V/127VAC 50HZ (NS | 6693.24 | 1 | 3303430294481 | 1 | 0
29450 | 1 contact auxiliar OF/SD/SDE/SDV (NS80 | 141.05 | 1 | 3303430294504 | 1 | 10
29452 | 1 AUX.SWITCH C/O CONTACT OF/SDE/SDV(LOW- | 183.3 | 1 | 3303430294528 | 1 | 10
29470 | PLETINA ACP + BA 220/240Vca | 5014.63 | 1 | 3303430294702 | 1 | 0
29471 | PLETINA ACP + BA 380/415Vca | 5014.63 | 1 | 3303430294719 | 1 | 0
29472 | PLETINA ACP + UA 220/240Vca | 6203.19 | 1 | 3303430294726 | 1 | 0
29473 | ACP + CONTROL UNIT UA480V | 6203.19 | 1 | 3303430294733 | 1 | 0
31039 | KIT TAPA AMARILLA+MAN ROJA INS250 3/4P | 71.98 | 1 | 3303430310396 | 1 | 0
31043 | KIT TAPA AMAR+MAN ROJA INS320/630 3/4P | 98.82 | 1 | 3303430310433 | 1 | 0
31044 | KIT TAPAS + MANETA INV320/630 3/4P STD | 84.96 | 1 | 3303430310440 | 1 | 0
31052 | MANDO PROLONGADO PARA INS-INV320/400/630 | 166.85 | 1 | 3303430310525 | 1 | 0
31053 | MANDO ROJO-AMAR PROL INS-INV 320/400/630 | 183.22 | 1 | 3303430310532 | 1 | 0
31054 | ACCESORIO TRANSFORM PARA MANDO DIRECTO | 69.22 | 1 | 3303430310549 | 1 | 0
31055 | EXTENDED FRONT ROT. HANDLE INV MONO (INS | 233.73 | 1 | 3303430310556 | 1 | 0
31057 | MANDO LATERAL PROLON PARA INS Y INV250 | 94.69 | 1 | 3303430310570 | 1 | 0
31058 | MANDO LAT PROL ROJO AMARI INS E INV250 | 104.1 | 1 | 3303430310587 | 1 | 0
31067 | ASOC MONOBLOC INV320 400 630 NS250 | 284.83 | 1 | 3303430310679 | 1 | 0
31068 | ASOC MONOBLOC INV320/400/630-NS400/630 | 291.7 | 1 | 3303430310686 | 1 | 0
31072 | UNION FLEX INV320-630-NS400/630 V-LADO | 809.97 | 1 | 3303430310723 | 1 | 0
31073 | INTERENCL MANUAL PARA INS250-INV100-250 | 446.79 | 1 | 3303430310730 | 1 | 0
31074 | INTERENCL MANUAL PARA INS-INV320/400/630 | 472.43 | 1 | 3303430310747 | 1 | 0
31075 | KIT INVERSOR MONOBLOC INS250 | 452.28 | 1 | 3303430310754 | 1 | 0
31076 | KIT INVERSOR MONOBLOC INS320 630 | 665.13 | 1 | 3303430310761 | 1 | 0
31079 | MARCO EMBELL INS250 Y INV100 A 250 | 34.56 | 1 | 3303430310792 | 1 | 0
31080 | MARCO EMBELL INS/INV DE 320 A 630 | 42.54 | 1 | 3303430310808 | 1 | 0
31082 | EMPUÑADURA NEGRA INS250 Y INV100 A 250 | 74.25 | 1 | 3303430310822 | 1 | 0
31084 | EMPUÑADURA NEGRA INS/INV DE 320 A 630 | 74.54 | 1 | 3303430310846 | 1 | 0
31087 | DISP DE ENCL POR CERR INS250-INV100-250 | 72.01 | 1 | 3303430310877 | 1 | 0
31088 | DISP DE ENCL POR CERR INS-INV320/400/630 | 122.24 | 1 | 3303430310884 | 1 | 0
31097 | DISP ENCL CERR P/ INVERS MONOBLOC 250 | 76.08 | 1 | 3303430310976 | 1 | 0
31100 | INS250 100A 3P | 355.94 | 1 | 3303430311003 | 1 | 0
31101 | INS250 100A 4P | 418.8 | 1 | 3303430311010 | 1 | 0
31102 | INS250 200A 3P | 445.23 | 1 | 3303430311027 | 1 | 0
31103 | INS250 200A 4P | 507.02 | 1 | 3303430311034 | 1 | 0
31104 | INS250 160A 3P | 460.43 | 1 | 3303430311041 | 1 | 0
31105 | INS250 160A 4P | 496.47 | 1 | 3303430311058 | 1 | 0
31106 | INS250 3P | 507.14 | 1 | 3303430311065 | 1 | 0
31107 | INS250 4P | 658.57 | 1 | 3303430311072 | 1 | 0
31108 | INS320 3P | 774.16 | 1 | 3303430311089 | 1 | 0
31109 | INS320 4P | 940.74 | 1 | 3303430311096 | 1 | 0
31110 | INS400 3P 400 A - SWITCH DISCONNECTOR | 789.83 | 1 | 3303430311102 | 1 | 0
31111 | INS400 4P 400 A - SWITCH DISCONNECTOR | 951.61 | 1 | 3303430311119 | 1 | 0
31112 | INS500 3P | 911.59 | 1 | 3303430311126 | 1 | 0
31113 | INS500 4P | 1059.47 | 1 | 3303430311133 | 1 | 0
31114 | INS630 3P | 1130.65 | 1 | 3303430311140 | 1 | 0
31115 | INTERPACT INS 630 4P CON EMPU\ADURA | 1316.25 | 1 | 3303430311157 | 1 | 0
31118 | INSJ400, 250A, 3P | 737.94 | 1 | 3303430311188 | 1 | 0
31121 | INS250 100A 4P TAPA AMARILLA-EMP ROJA | 497.53 | 1 | 3303430311218 | 1 | 0
31122 | INS250 200A 3P TAPA AMARILLA-EMP ROJA | 472.01 | 1 | 3303430311225 | 1 | 0
31123 | INS250 200A 4P TAPA AMARILLA-EMP ROJA | 531.81 | 1 | 3303430311232 | 1 | 0
31124 | INS250 160A 3P TAPA AMARILLA-EMP ROJA | 401.71 | 1 | 3303430311249 | 1 | 0
31125 | INS250 160A 4P TAPA AMARILLA-EMP ROJA | 495.83 | 1 | 3303430311256 | 1 | 0
31126 | INS250 3P TAPAS AMARILLAS-MANETA ROJA | 531.75 | 1 | 3303430311263 | 1 | 0
31127 | INS250 4P TAPAS AMARILLAS-MANETA ROJA | 717.44 | 1 | 3303430311270 | 1 | 0
31128 | INS320 3P TAPAS AMARILLAS-MANETA ROJA | 819.95 | 1 | 3303430311287 | 1 | 0
31129 | INS320 4P TAPAS AMARILLAS-MANETA ROJA | 912.04 | 1 | 3303430311294 | 1 | 0
31130 | INS400 3P TAPAS AMARILLAS-MANETA ROJA | 841.8 | 1 | 3303430311300 | 1 | 0
31131 | INS400 4P TAPAS AMARILLAS-MANETA ROJA | 966.14 | 1 | 3303430311317 | 1 | 0
31132 | INS500 3P TAPAS AMARILLAS-MANETA ROJA | 1005.24 | 1 | 3303430311324 | 1 | 0
31134 | INS630 3P 630 A R/Y - SWITCH DISCONNECTO | 1203 | 1 | 3303430311348 | 1 | 0
31135 | INS630 4P TAPAS AMARILLAS-MANETA ROJA | 1385.52 | 1 | 3303430311355 | 1 | 0
31136 | INSJ400, 400A, 3P | 1193.46 | 1 | 3303430311362 | 1 | 0
31140 | INVER MONOBLOC INTERPAC 3P INS250-100A | 1670.98 | 1 | 3303430311409 | 1 | 0
31141 | INVER MONOBLOC INTERPAC 4P INS250-100A | 1885.69 | 1 | 3303430311416 | 1 | 0
31142 | INVER MONOBLOC INTERPAC 3P INS250-200A | 2052.18 | 1 | 3303430311423 | 1 | 0
31143 | INVER MONOBLOC INTERPAC 4P INS250-200A | 2174.81 | 1 | 3303430311430 | 1 | 0
31144 | INVER MONOBLOC INTERPAC 3P INS250-160A | 1684.53 | 1 | 3303430311447 | 1 | 0
31145 | INVER MONOBLOC INTERPAC 4P INS250-160A | 2008.85 | 1 | 3303430311454 | 1 | 0
31146 | INVER MONOBLOC CON INTERPACT 3P INS250 | 2101.9 | 1 | 3303430311461 | 1 | 0
31147 | INVER MONOBLOC CON INTERPACT 4P INS250 | 2250.25 | 1 | 3303430311478 | 1 | 0
31148 | INVER MONOBLOC CON INTERPACT 3P INS320 | 2759.48 | 1 | 3303430311485 | 1 | 0
31149 | INVER MONOBLOC CON INTERPACT 4P INS320 | 3227.68 | 1 | 3303430311492 | 1 | 0
31150 | INVER MONOBLOC CON INTERPACT 3P INS400 | 2939.33 | 1 | 3303430311508 | 1 | 0
31151 | INVER MONOBLOC CON INTERPACT 4P INS400 | 3298.55 | 1 | 3303430311515 | 1 | 0
31152 | INVER MONOBLOC CON INTERPACT 3P INS500 | 3132.87 | 1 | 3303430311522 | 1 | 0
31153 | INVER MONOBLOC CON INTERPACT 4P INS500 | 3478.06 | 1 | 3303430311539 | 1 | 0
31154 | INVER MONOBLOC CON INTERPACT 3P INS630 | 3247.07 | 1 | 3303430311546 | 1 | 0
31155 | INVER MONOBLOC CON INTERPACT 4P INS630 | 3774.8 | 1 | 3303430311553 | 1 | 0
31160 | INV100 3P | 399.78 | 1 | 3303430311607 | 1 | 0
31161 | INV100 4P | 464.54 | 1 | 3303430311614 | 1 | 0
31162 | INV200 3P | 509.76 | 1 | 3303430311621 | 1 | 0
31163 | INV200 4P | 574.85 | 1 | 3303430311638 | 1 | 0
31164 | INV160 3P | 435.08 | 1 | 3303430311645 | 1 | 0
31165 | INV160 4P | 476.18 | 1 | 3303430311652 | 1 | 0
31166 | INV250 3P | 523.88 | 1 | 3303430311669 | 1 | 0
31167 | INV250 4P | 640.6 | 1 | 3303430311676 | 1 | 0
31168 | INV320 3P | 791.05 | 1 | 3303430311683 | 1 | 0
31169 | INV320 4P | 908.39 | 1 | 3303430311690 | 1 | 0
31170 | INV400 3P | 848.57 | 1 | 3303430311706 | 1 | 0
31171 | INV400 4P | 920.93 | 1 | 3303430311713 | 1 | 0
31172 | INV500 3P | 969.42 | 1 | 3303430311720 | 1 | 0
31173 | INV500 4P | 1179.53 | 1 | 3303430311737 | 1 | 0
31174 | INV630 3P | 1076.8 | 1 | 3303430311744 | 1 | 0
31175 | INV630 4P | 1234.65 | 1 | 3303430311751 | 1 | 0
31180 | INV100 3P TAPAS AMARILLAS-MANETA ROJA | 464.38 | 1 | 3303430311805 | 1 | 0
31181 | INV100 4P TAPAS AMARILLAS-MANETA ROJA | 556.71 | 1 | 3303430311812 | 1 | 0
31182 | INV200 3P TAPAS AMARILLAS-MANETA ROJA | 490.88 | 1 | 3303430311829 | 1 | 0
31184 | INV160 3P TAPAS AMARILLAS-MANETA ROJA | 505.69 | 1 | 3303430311843 | 1 | 0
31186 | INV250 3P TAPAS AMARILLAS-MANETA ROJA | 508.83 | 1 | 3303430311867 | 1 | 0
31187 | INV250 4P TAPAS AMARILLAS-MANETA ROJA | 615.11 | 1 | 3303430311874 | 1 | 0
31188 | INV320 3P TAPAS AMARILLAS-MANETA ROJA | 813.11 | 1 | 3303430311881 | 1 | 0
31189 | INV320 4P TAPAS AMARILLAS-MANETA ROJA | 944.81 | 1 | 3303430311898 | 1 | 0
31190 | INV400 4P TAPAS AMARILLAS-MANETA ROJA | 791.25 | 1 | 3303430311904 | 1 | 0
31191 | INV400 4P TAPAS AMARILLAS-MANETA ROJA | 952.88 | 1 | 3303430311911 | 1 | 0
31193 | INV500 4P TAPAS AMARILLAS-MANETA ROJA | 1057.76 | 1 | 3303430311935 | 1 | 0
31194 | INV630 3P TAPAS AMARILLAS-MANETA ROJA | 1041.63 | 1 | 3303430311942 | 1 | 0
31204 | COFRET AISL IP55 INS250 MDO ROT PR0L | 724.35 | 1 | 3303430312048 | 1 | 0
31206 | COFRET AIS IP55 INS320/630 MDO PROL | 1182.9 | 1 | 3303430312062 | 1 | 0
31207 | COFR AISL IP55 INS320/630 MDO PROL R&A | 1186.16 | 1 | 3303430312079 | 1 | 0
31208 | Cofret metal IP55 P/Mdo Rot Prol Frontal | 1440.49 | 1 | 3303430312086 | 1 | 0
31288 | MAND.ROT.PROL.STANDARD FRONT.INS800 1600 | 325.7 | 1 | 3303430312888 | 1 | 0
31289 | MDO ROT. EXTENDIDO EMER, (AMARILLO/ROJO) | 316.84 | 1 | 3303430312895 | 1 | 0
31291 | DISPOSITIVO ENCLAVAMIENTO PARA INS/INV | 87.12 | 1 | 3303430312918 | 1 | 0
31295 | MARCO DE PUERTA P INTERPACT INS800 1600 | 66.19 | 1 | 3303430312956 | 1 | 0
31297 | EMPUNADURA ROJA PARA INS800 1600 E INV80 | 217.21 | 1 | 3303430312970 | 1 | 0
31301 | PLETINAS DE CANTO PARA INS800/1600 E INV | 1061.97 | 1 | 3303430313014 | 1 | 0
31302 | PLETINAS DE CANTO PARA INS800/1600 E INV | 1416.53 | 1 | 3303430313021 | 1 | 0
31305 | PLETINAS ESPACIADORAS PARA INS800/1600 E | 617.63 | 1 | 3303430313052 | 1 | 0
31306 | PLETINAS ESPACIADORAS PARA INS800/1600 E | 838.54 | 1 | 3303430313069 | 1 | 0
31307 | BASE PARA CUBREBORNES PARA INS800 1600 E | 144.07 | 1 | 3303430313076 | 1 | 0
31308 | BASE PARA CUBREBORNES PARA INS800 1600 E | 173.34 | 1 | 3303430313083 | 1 | 0
31310 | Pletinas para conexionado directo | 494.1 | 1 | 3303430313106 | 1 | 0
31315 | JUEGO 6 SEP. FASES PARA INS/INV630-1600 | 109.48 | 1 | 3303430313151 | 1 | 0
31319 | JUEGO 6 SEP. FASES PARA INS/INV2000-2500 | 292.49 | 1 | 3303430313199 | 1 | 0
31330 | INS800 3P | 3200.68 | 1 | 3303430313304 | 1 | 0
31331 | INS800 4P | 3418.05 | 1 | 3303430313311 | 1 | 0
31332 | INS1000 3P | 3088.68 | 1 | 3303430313328 | 1 | 0
31333 | INS1000 4P | 3527.11 | 1 | 3303430313335 | 1 | 0
31334 | INS1250 3P | 3190.18 | 1 | 3303430313342 | 1 | 0
31335 | INS1250 4P | 3646.2 | 1 | 3303430313359 | 1 | 0
31336 | INS1600 3P | 3349.81 | 1 | 3303430313366 | 1 | 0
31337 | INS1600 4P | 3963.29 | 1 | 3303430313373 | 1 | 0
31338 | INS2000 3P | 6790.69 | 1 | 3303430313380 | 1 | 0
31339 | INS2000 4P | 8759.3 | 1 | 3303430313397 | 1 | 0
31340 | INS2500 3P | 7164.2 | 1 | 3303430313403 | 1 | 0
31341 | INS2500 4P | 9241.06 | 1 | 3303430313410 | 1 | 0
31344 | INS800 3P TAPA AMARILLA/EMPU?ADURA ROJA | 2864.88 | 1 | 3303430313441 | 1 | 0
31345 | INS800 4P TAPA AMARILLA/EMPU?ADURA ROJA | 3328.38 | 1 | 3303430313458 | 1 | 0
31346 | INS1000 3P TAPA AMARILLA/EMPU?ADURA ROJA | 2893.34 | 1 | 3303430313465 | 1 | 0
31348 | INS1250 3P TAPA AMARILLA/EMPU?ADURA ROJA | 2928.27 | 1 | 3303430313489 | 1 | 0
31349 | INS1250 4P TAPA AMARILLA/EMPUÑADURA ROJA | 3611.23 | 1 | 3303430313496 | 1 | 0
31350 | INS1600 3P TAPA AMARILLA/EMPU?ADURA ROJA | 3016.71 | 1 | 3303430313502 | 1 | 0
31351 | INS1600 4P TAPA AMARILLA/EMPU?ADURA ROJA | 3471.26 | 1 | 3303430313519 | 1 | 0
31358 | INV800 3P | 2858.42 | 1 | 3303430313588 | 1 | 0
31359 | INV800 4P | 3951.79 | 1 | 3303430313595 | 1 | 0
31360 | INV1000 3P | 3116.83 | 1 | 3303430313601 | 1 | 0
31361 | INV1000 4P | 3300.43 | 1 | 3303430313618 | 1 | 0
31362 | INV1250 3P | 3098.34 | 1 | 3303430313625 | 1 | 0
31363 | INV1250 4P | 3541.16 | 1 | 3303430313632 | 1 | 0
31364 | INV1600 3P | 3253.28 | 1 | 3303430313649 | 1 | 0
31366 | INV2000 3P | 7057.42 | 1 | 3303430313663 | 1 | 0
31367 | INV2000 4P | 9104.55 | 1 | 3303430313670 | 1 | 0
31368 | INV2500 3P | 7580.34 | 1 | 3303430313687 | 1 | 0
31369 | INV2500 4P | 12314.49 | 1 | 3303430313694 | 1 | 0
31373 | INV800 4P TAPA AMARILLA/EMPUÑADURA ROJA | 2998.96 | 1 | 3303430313731 | 1 | 0
31377 | INV1250 4P TAPA AMARILLA/EMPU?ADURA ROJA | 3349.28 | 1 | 3303430313779 | 1 | 0
31378 | INV1600 3P TAPA AMARILLA/EMPUÑADURA ROJA | 3628.46 | 1 | 3303430313786 | 1 | 0
32556 | ESCUTCHEON FOR DIRECT | 55.13 | 1 | 3303430325567 | 1 | 0
32595 | ADDITIONAL TOGGLE EXTENSION FOR NS400/63 | 584.56 | 1 | 3303432451608 | 1 | 0
32609 | PLATINA ENCLAVAMIENTO MEC NSX400/630 | 1283.76 | 1 | 3303430326090 | 1 | 0
32610 | PLETINA+ENCLAV.ELECTRICO 48/440Vca NSA | 2867.63 | 1 | 3303430326106 | 1 | 0
32611 | PLETINA+ENCLAV.ELECTRICO 24/250Vcc NS4 | 3579.97 | 1 | 3303430326113 | 1 | 0
32618 | KIT ADAPTACION NS100/250 | 225.37 | 1 | 3303430326182 | 1 | 0
32631 | FIXED TOGGLE PADLOCK. DEVICE | 140.06 | 1 | 3303430326311 | 1 | 0
33004 | Contacto SD Compact C4 Fijo Manual | 220.75 | 1 | 3303430330042 | 1 | 0
33008 | Contacto SD Bajo nivel C4 Fijo Manual | 312.09 | 1 | 3303430330080 | 1 | 0
33011 | Contacto SDE Compact C4 Fijo Manual | 229.24 | 1 | 3303430330110 | 1 | 0
33036 | MX COM 200/250 VCA/VCC PARA AP.FIJO | 587.8 | 1 | 3303430330363 | 1 | 10
33108 | Contacto OF Compact C4 Fijo Manual | 220.75 | 1 | 3303430331087 | 1 | 0
33109 | Contacto OF Bajo nivel C4 Fijo Manual | 232.99 | 1 | 3303430331094 | 1 | 0
33170 | CONTACTO AUXILIAR CE/CD/CT P/INT. EXTR. | 229.24 | 1 | 3303430331704 | 1 | 100
33171 | 1 CONTACTO POSIC. BAJO NIVELENCHUF. DES | 229.24 | 1 | 3303430331711 | 1 | 20
33173 | UNDENTIFIED PROFALUX LOCK WITH 2 KEYS | 419.09 | 1 | 3303430331735 | 1 | 0
33174 | 1 IDENTIFIED PROFALUX LOCK 215470 WITH 2 | 419.09 | 1 | 3303430331742 | 1 | 0
33175 | 1 IDENTIFIED PROFALUX LOCK 215471 WITH 2 | 499.16 | 1 | 3303430331759 | 1 | 0
33189 | 1 UNDENTIFIED RONIS LOCK WITH 2 KEYS | 633.82 | 1 | 3303430331896 | 1 | 0
33190 | 1 IDENTIFIED RONIS LOCK EL24135 WITH 2 K | 403.58 | 1 | 3303430331902 | 1 | 0
33191 | 1 IDENTIFIED RONIS LOCK EL24153 WITH 2 K | 455.9 | 1 | 3303430331919 | 1 | 0
33192 | 1 IDENTIFIED RONIS LOCK EL24315 WITH 2 K | 537.2 | 1 | 3303430331926 | 1 | 0
33195 | ADDITIONAL TOGGLE EXTENSION FOR NS630B/1 | 805.52 | 1 | 3303430331957 | 1 | 0
33220 | APARATO DE BASE NS630B N 3P F | 5772.59 | 1 | 3303430332206 | 1 | 0
33224 | APARATO DE BASE NS630B N 4P F | 8850.04 | 1 | 3303430332244 | 1 | 0
33225 | APARATO DE BASE NS630B H 4P F | 12364.14 | 1 | 3303430332251 | 1 | 0
33230 | APARATO DE BASE NS800 N 3P FI | 6261.08 | 1 | 3303430332305 | 1 | 0
33231 | APARATO DE BASE NS800 H 3P FI | 7174.3 | 1 | 3303430332312 | 1 | 0
33232 | APARATO DE BASE NS800 L 3P FIJO | 12741.75 | 1 | 3303430332329 | 1 | 0
33234 | APARATO DE BASE NS800 N 4P FIJO | 8677.81 | 1 | 3303430332343 | 1 | 0
33235 | APARATO DE BASE NS800 H 4P FIJO | 9552.8 | 1 | 3303430332350 | 1 | 0
33236 | APARATO DE BASE NS800 L 4P FIJO | 19292.22 | 1 | 3303430332367 | 1 | 0
33240 | APARATO DE BASE NS1000 N 3P FIJO | 8841.28 | 1 | 3303430332404 | 1 | 0
33241 | APARATO DE BASE NS1000 H 3P FIJO | 9784.4 | 1 | 3303430332411 | 1 | 0
33242 | APARATO DE BASE NS1000 L 3P FIJO | 15645.36 | 1 | 3303430332428 | 1 | 0
33244 | APARATO DE BASE NS1000 N 4P FIJO | 11748.09 | 1 | 3303430332442 | 1 | 0
33245 | APARATO DE BASE NS1000 H 4P FIJO | 12653.86 | 1 | 3303430332459 | 1 | 0
33246 | APARATO DE BASE NS1000 L 4P FIJO | 20197.31 | 1 | 3303430332466 | 1 | 0
33250 | APARATO DE BASE NS1250 N 3P FIJO | 9789.88 | 1 | 3303430332503 | 1 | 0
33251 | APARATO DE BASE NS1250 H 3P FIJO | 10662.04 | 1 | 3303430332510 | 1 | 0
33254 | APARATO DE BASE NS1250 N 4P FIJO | 12213.97 | 1 | 3303430332541 | 1 | 0
33255 | APARATO DE BASE NS1250 H 4P FIJO | 13800.49 | 1 | 3303430332558 | 1 | 0
33260 | APARATO DE BASE NS1600 N 3P FIJO | 9945.69 | 1 | 3303430332602 | 1 | 0
33261 | APARATO DE BASE NS1600 H 3P FIJO | 11265.29 | 1 | 3303430332619 | 1 | 0
33264 | APARATO DE BASE NS1600 N 4P F | 13261.17 | 1 | 3303430332640 | 1 | 0
33265 | APARATO DE BASE NS1600 H 4P F | 14990.45 | 1 | 3303430332657 | 1 | 0
33330 | APARATO DE BASE NS800 N 3P SECCIONABL | 6319.91 | 1 | 3303430333302 | 1 | 0
33334 | APARATO DE BASE NS800 N 4P SECCIONABL | 8759.37 | 1 | 3303430333340 | 1 | 0
33336 | APARATO DE BASE NS800 L 4P SECCIONABL | 15342.78 | 1 | 3303430333364 | 1 | 0
33340 | APARATO DE BASE NS1000 N 3P SECCIONAB | 9484.83 | 1 | 3303430333401 | 1 | 0
33344 | APARATO DE BASE NS1000 N 4P SECCIONAB | 11858.51 | 1 | 3303430333449 | 1 | 0
33350 | APARATO DE BASE NS1250 N 3P SECCIONAB | 9881.86 | 1 | 3303430333500 | 1 | 0
33354 | APARATO DE BASE NS1250 N 4P SECCIONAB | 12328.73 | 1 | 3303430333548 | 1 | 0
33360 | APARATO DE BASE NS1600 N 3P SECCIONAB | 10039.15 | 1 | 3303430333609 | 1 | 0
33364 | APARATO DE BASE NS1600 N 4P SECCIONAB | 13385.8 | 1 | 3303430333647 | 1 | 0
33370 | AP. BASE NST630B N 3P SECC MDO ELECT | 10333.65 | 1 | 3303430333708 | 1 | 0
33371 | AP. BASE NST630B H 3P SECC MDO ELECT | 15931.17 | 1 | 3303430333715 | 1 | 0
33372 | AP. BASE NST630B L 3P SECC MDO ELECT | 17165.36 | 1 | 3303430333722 | 1 | 0
33374 | AP. BASE NST630B N 4P SECC MDO ELECT | 13545.76 | 1 | 3303430333746 | 1 | 0
33375 | AP. BASE NST630B H 4P SECC MDO ELECT | 17213.82 | 1 | 3303430333753 | 1 | 0
33376 | AP. BASE NST630B L 4P SECC MDO ELECT | 20050.21 | 1 | 3303430333760 | 1 | 0
33380 | AP. BASE NST800 N 3P SECC MDO ELECT | 7185.81 | 1 | 3303430333807 | 1 | 0
33381 | AP. BASE NST800 H 3P SECC MDO ELECT | 7836.58 | 1 | 3303430333814 | 1 | 0
33382 | AP. BASE NST800 L 3P SECC MDO ELECT | 13864.03 | 1 | 3303430333821 | 1 | 0
33384 | AP. BASE NST800 N 4P SECC MDO ELECT | 9614.94 | 1 | 3303430333845 | 1 | 0
33385 | AP. BASE NST800 H 4P SECC MDO ELECT | 11028.05 | 1 | 3303430333852 | 1 | 0
33386 | AP. BASE NST800 L 4P SECC MDO ELECT | 16922.42 | 1 | 3303430333869 | 1 | 0
33390 | AP. BASE NST1000 N 3P SECC MDO ELECT | 9779.4 | 1 | 3303430333906 | 1 | 0
33391 | AP. BASE NST1000 H 3P SECC MDO ELECT | 10362.98 | 1 | 3303430333913 | 1 | 0
33392 | AP. BASE NST 1000 L 3P SECC MDO ELECT | 17387.4 | 1 | 3303430333920 | 1 | 0
33394 | AP. BASE NST 1000 N 4P SECC MDO ELECT | 12701.16 | 1 | 3303430333944 | 1 | 0
33395 | AP. BASE NST1000 H 4P SECC MDO ELECT | 14265.03 | 1 | 3303430333951 | 1 | 0
33396 | AP. BASE NST1000 L 4P SECC MDO ELECT | 34893.85 | 1 | 3303430333968 | 1 | 0
33400 | AP. BASE NST1250 N 3P SECC MDO ELECT | 10732.67 | 1 | 3303430334002 | 1 | 0
33401 | AP. BASE NST1250 H 3P SECC MDO ELECT | 11609.3 | 1 | 3303430334019 | 1 | 0
33404 | AP. BASE NST1250 N 4P SECC MDO ELECT | 13169.26 | 1 | 3303430334040 | 1 | 0
33405 | AP. BASE NST1250 H 4P SECC MDO ELECT | 15461.77 | 1 | 3303430334057 | 1 | 0
33410 | AP. BASE NST1600 N 3P SECC MDO ELECT | 10889.36 | 1 | 3303430334101 | 1 | 0
33411 | AP. BASE NST1600 H 3P SECC MDO ELECT | 12380.05 | 1 | 3303430334118 | 1 | 0
33414 | AP. BASE NST1600 N 4P SECC MDO ELECT | 14221.8 | 1 | 3303430334149 | 1 | 0
33415 | AP. BASE NST1600 H 4P SECC MDO ELECT | 21166.94 | 1 | 3303430334156 | 1 | 0
33420 | NS 630B NA 3P FIJO | 2952.83 | 1 | 3303430334200 | 1 | 0
33421 | NS 630B NA 4P FIJO | 5329.42 | 1 | 3303430334217 | 1 | 0
33422 | NS800 NA 3P | 4748.87 | 1 | 3303430334224 | 1 | 0
33423 | NS800 NA 4P | 5922.22 | 1 | 3303430334231 | 1 | 0
33424 | NS1000 NA 3P | 6373.68 | 1 | 3303430334248 | 1 | 0
33425 | NS1000 NA 4P | 8430.41 | 1 | 3303430334255 | 1 | 0
33426 | NS1250 NA 3P | 8155.73 | 1 | 3303430334262 | 1 | 0
33427 | NS1250 NA 4P | 9886.69 | 1 | 3303430334279 | 1 | 0
33428 | NS1600 NA 3P | 10494.55 | 1 | 3303430334286 | 1 | 0
33429 | NS1600 NA 4P | 14649.87 | 1 | 3303430334293 | 1 | 0
33432 | NS800 NA 3P SECCIONABLE | 4748.87 | 1 | 3303430334323 | 1 | 0
33433 | NS800 NA 4P SECCIONABLE | 6149.99 | 1 | 3303430334330 | 1 | 0
33434 | NS1000 NA 3P SECCIONABLE | 7883.23 | 1 | 3303430334347 | 1 | 0
33435 | NS1000 NA 4P SECCIONABLE | 8430.41 | 1 | 3303430334354 | 1 | 0
33436 | NS1250 NA 3P SECCIONABLE | 8155.73 | 1 | 3303430334361 | 1 | 0
33437 | NS1250 NA 4P SECCIONABLE | 9886.69 | 1 | 3303430334378 | 1 | 0
33438 | NS1600 NA 3P SECCIONABLE | 10494.55 | 1 | 3303430334385 | 1 | 0
33439 | NS1600 NA 4P SECCIONABLE | 14649.87 | 1 | 3303430334392 | 1 | 0
33452 | NST800 NA 3P SECC. PARA MANDO | 8164.6 | 1 | 3303430334521 | 1 | 0
33453 | NST800 NA 4P SECC. PARA MANDO | 7184.03 | 1 | 3303430334538 | 1 | 0
33454 | NST1000 NA 3P SECC. PARA MANDO | 7652.94 | 1 | 3303430334545 | 1 | 0
33455 | NST1000 NA 4P SECC. PARA MANDO | 9464.52 | 1 | 3303430334552 | 1 | 0
33456 | NST1250 NA 3P SECC. PARA MANDO | 11595.52 | 1 | 3303430334569 | 1 | 0
33457 | NST1250 NA 4P SECC. PARA MANDO | 11301.21 | 1 | 3303430334576 | 1 | 0
33458 | NST1600 NA 3P SECC. PARA MANDO | 14381.36 | 1 | 3303430334583 | 1 | 0
33459 | NST1600 NA 4P SECC. PARA MANDO | 20614.47 | 1 | 3303430334590 | 1 | 0
33460 | NS 630B N 3P FIJO F.A. MICROLOGIC2.0 | 9366.4 | 1 | 3303430334606 | 1 | 0
33461 | NS 630B H 3P FIJO F.A. MICROLOGIC2.0 | 12753.47 | 1 | 3303430334613 | 1 | 0
33463 | INT.AUT.NS630BN 4X630A 50KA F.MICR. 2.0 | 12680.51 | 1 | 3303430334637 | 1 | 0
33464 | NS 630B H 4P FIJO F.A. MICROLOGIC2.0 | 16817.53 | 1 | 3303430334644 | 1 | 0
33465 | NS 630B L 4P FIJO F.A. MICROLOGIC2.0 | 19639.49 | 1 | 3303430334651 | 1 | 0
33466 | NS 800N 3P FIJO F.A. MICROLOGIC 2.0 | 9854.87 | 1 | 3303430334668 | 1 | 0
33467 | NS 800H 3P FIJO F.A. MICROLOGI | 10502.4 | 1 | 3303430334675 | 1 | 0
33468 | NS 800L 3P FIJO F.A. MICROLOGIC 2.0 | 16218.58 | 1 | 3303430334682 | 1 | 0
33469 | NS 800N 4P FIJO F.A. MICROLOGIC 2.0 | 13411.66 | 1 | 3303430334699 | 1 | 0
33469QE | NS 800N 4P FIJO F.A. MICROLOGIC 2.0 | 16981.31 | 1 |  | 1 | 0
33470 | NS 800 H 4P FIJO F.A. MICROLOGIC 2.0 | 13383.28 | 1 | 3303430334705 | 1 | 0
33471 | NS 800L 4P FIJO F.A. MICROLOGIC 2.0 | 19503.24 | 1 | 3303430334712 | 1 | 0
33472 | NS 1000N 3P FIJO F.A. MICROLOG | 12435.06 | 1 | 3303430334729 | 1 | 0
33473 | NS 1000 H3P FIJO F.A. MICROLOGIC 2.0 | 13015.85 | 1 | 3303430334736 | 1 | 0
33474 | NS 1000L3P FIJO F.A. MICROLOGIC 2.0 | 20347.77 | 1 | 3303430334743 | 1 | 0
33475 | NS 1000N 4P FIJO F.A. MICROLOGIC 2.0 | 15578.63 | 1 | 3303430334750 | 1 | 0
33476 | NS1000H 4P FIJO F.A. MICROLOGIC 2.0 | 16484.36 | 1 | 3303430334767 | 1 | 0
33477 | NS1000L 4P FIJO F.A. MICROLOGIC 2.0 | 24500.61 | 1 | 3303430334774 | 1 | 0
33478 | INT.AUT.NS1250N 3X1250A 50KA F.MICR. 2.0 | 13738.64 | 1 | 3303430334781 | 1 | 0
33479 | NS 1250 H3P FIJO F.A. MICROLOGIC 2.0 | 14610.76 | 1 | 3303430334798 | 1 | 0
33480 | NS 1250N 4P FIJO F.A. MICROLOGIC 2.0 | 17710.2 | 1 | 3303430334804 | 1 | 0
33481 | NS1250H 4P FIJO F.A. MICROLOGIC 2.0 | 18103.79 | 1 | 3303430334811 | 1 | 0
33482 | NS 1600N 3P FIJO F.A. MICROLOG | 14248.99 | 1 | 3303430334828 | 1 | 0
33483 | NS 1600 H3P FIJO F.A. MICROLOGIC 2.0 | 15151.37 | 1 | 3303430334835 | 1 | 0
33484 | NS 1600N 4P FIJO F.A. MICROLOGIC 2.0 | 18037.66 | 1 | 3303430334842 | 1 | 0
33485 | NS1600 H4P FIJO F.A. MICROLOGIC2.0 | 19766.93 | 1 | 3303430334859 | 1 | 0
33486 | NS630B NA 3P FIJO F.A. INTER | 3689.53 | 1 | 3303430334866 | 1 | 0
33487 | NS 800 NA 3P FIJO F.A. INTER | 5485.59 | 1 | 3303430334873 | 1 | 0
33488 | NS 1000 NA 3P FIJO F.A. INTER | 7083.12 | 1 | 3303430334880 | 1 | 0
33489 | NS 1250 NA 3P FIJO F.A. INTER | 9261.05 | 1 | 3303430334897 | 1 | 0
33490 | NS1600 NA 3P FIJO F.A. INTER | 11968.08 | 1 | 3303430334903 | 1 | 0
33491 | NS 630B NA 4P FIJO F.A. INTER | 5457.13 | 1 | 3303430334910 | 1 | 0
33492 | NS 800 NA 4P FIJO F.A. INTER | 6868.38 | 1 | 3303430334927 | 1 | 0
33493 | NS 1000 NA 4P FIJO F.A. INTER | 9412.92 | 1 | 3303430334934 | 1 | 0
33494 | NS 1250 NA 4P FIJO F.A. INTER | 11305.65 | 1 | 3303430334941 | 1 | 0
33495 | NS1600 NA 4P FIJO F.A. INTER | 16541.95 | 1 | 3303430334958 | 1 | 0
33504 | MICROLOGIC 2.0 | 2884.37 | 1 | 3303430335047 | 1 | 0
33505 | MICROLOGIC 2.0 A COMPACT NS FIJO | 4938.08 | 1 | 3303430335054 | 1 | 0
33511 | MICROLOGIC 5.0 | 3632.22 | 1 | 3303430335115 | 1 | 0
33512 | MICROLOGIC 5.0 A COMPACT NS FIJO | 5256.9 | 1 | 3303430335122 | 1 | 0
33513 | MICROLOGIC 6.0 A COMPACT NS FIJO | 9124.96 | 1 | 3303430335139 | 1 | 0
33514 | MICROLOGIC 7.0 A COMPACT NS FI | 7906.43 | 1 | 3303430335146 | 1 | 0
33515 | MICROLOGIC 6.0 PROT SELEC +FALLA TIERRA | 6605.28 | 1 | 3606480179358 | 1 | 0
33525 | U. C. MICROLOGIC 2.0 A PARA NT SECC | 6457.5 | 1 | 3303430335252 | 1 | 0
33532 | U. C. MICROLOGIC 5.0 A PARA NT SECC | 5353.08 | 1 | 3303430335320 | 1 | 0
33533 | U. C. MICROLOGIC 6.0 A PARA NT SECC | 11356.81 | 1 | 3303430335337 | 1 | 0
33534 | U. C. MICROLOGIC 7.0 A PARA NT SECC | 8051.09 | 1 | 3303430335344 | 1 | 0
33535 | MICROLOGIC 2.0 E para Compact NS630b a 3 | 5069.56 | 1 | 3606480344671 | 1 | 0
33537 | MICROLOGIC 5.0 E para Compact NS630b a 3 | 5396.95 | 1 | 3606480344695 | 1 | 0
33539 | U.C MICROLOGIC 6.0 E para Compact NS630b | 9367.95 | 1 | 3606480344718 | 1 | 0
33542 | REGULADOR LARGO RETARDO ESTANDAR 0,4 A 1 | 166.89 | 1 | 3303430335429 | 1 | 20
33543 | LOW-SETTING IEC RATING PLUG 0.4 TO 0.8 | 183.27 | 1 | 3303430335436 | 1 | 20
33544 | HIGH-SETTING IEC RATING PLUG | 166.89 | 1 | 3303430335443 | 1 | 20
33545 | REGULADOR LARGO RETARDO OFF | 166.89 | 1 | 3303430335450 | 1 | 20
33546 | NS 630B N 3P FIJO F.A. MICROLOGIC5.0 | 10114.27 | 1 | 3303430335467 | 1 | 0
33549 | NS 630B N 4P FIJO F.A. MICROLOGIC5.0 | 13944.84 | 1 | 3303430335498 | 1 | 0
33550 | NS 630B H 4P FIJO F.A. MICROLOGIC5.0 | 17594.12 | 1 | 3303430335504 | 1 | 0
33552 | NS 800 N 3P FIJO F.A. MICROLOGIC 5.0 | 10602.76 | 1 | 3303430335528 | 1 | 0
33553 | NS 800 H 3P FIJO F.A. MICROLOGIC 5.0 | 11250.26 | 1 | 3303430335535 | 1 | 0
33554 | NS 800 L 3P FIJO F.A. MICROLOGIC 5.0 | 17618.98 | 1 | 3303430335542 | 1 | 0
33555 | NS 800 N 4P FIJO F.A. MICROLOGIC 5.0 | 13256.14 | 1 | 3303430335559 | 1 | 0
33556 | NS 800 H 4P FIJO F.A. MICROLOGIC 5.0 | 14131.14 | 1 | 3303430335566 | 1 | 0
33557 | NS 800 L 4P FIJO F.A. MICROLOGIC 5.0 | 21029.98 | 1 | 3303430335573 | 1 | 0
33558 | NS 1000 N 3P FIJO F.A. MICROLO | 13182.93 | 1 | 3303430335580 | 1 | 0
33559 | NS 1000 H 3P FIJO F.A. MICROLOGIC 5.0 | 13763.73 | 1 | 3303430335597 | 1 | 0
33560 | NS 1000 L 3P FIJO F.A. MICROLOGIC 5.0 | 20341.98 | 1 | 3303430335603 | 1 | 0
33561 | NS 1000 N 4P FIJO F.A. MICROLOGIC 5.0 | 16326.49 | 1 | 3303430335610 | 1 | 0
33562 | NS 1000 H 4P FIJO F.A. MICROLOGIC 5.0 | 17232.18 | 1 | 3303430335627 | 1 | 0
33563 | NS 1000 L 4P FIJO F.A. MICROLOGIC 5.0 | 26219.57 | 1 | 3303430335634 | 1 | 0
33564 | NS 1250 N 3P FIJO F.A. MICROLOGIC 5.0 | 14486.49 | 1 | 3303430335641 | 1 | 0
33565 | NS 1250 H 3P FIJO F.A. MICROLOGIC 5.0 | 15358.62 | 1 | 3303430335658 | 1 | 0
33566 | NS 1250 N 4P FIJO F.A. MICROLOGIC 5.0 | 17265.13 | 1 | 3303430335665 | 1 | 0
33567 | NS 1250 H 4P FIJO F.A. MICROLOGIC 5.0 | 18851.64 | 1 | 3303430335672 | 1 | 0
33568 | NS1600 N 3P FIJO F.A. MICROLOGIC5.0 | 14996.85 | 1 | 3303430335689 | 1 | 0
33569 | NS1600 H 3P FIJO F.A. MICROLOGIC5.0 | 15899.25 | 1 | 3303430335696 | 1 | 0
33570 | NS1600 N 4P FIJO F.A. MICROLOGIC5.0 | 18785.47 | 1 | 3303430335702 | 1 | 0
33571 | NS1600 H 4P FIJO F.A. MICROLOGIC5.0 | 20514.76 | 1 | 3303430335719 | 1 | 0
33573 | RECTANGULOR SENSOR FOR EARTH LEA KAGE PR | 7603.52 | 1 | 3303430335733 | 1 | 0
33574 | TRAFO SUMADOR VIGI 500mm x 150mm | 10075 | 1 | 3303430335740 | 1 | 0
33576 | T.I. PARA PROTEC.DIFERENCIAL 400/1600A | 1949.18 | 1 | 785901335764 | 1 | 0
33579 | Sensor esterno (SGR) | 3439.18 | 1 | 785901000051 | 1 | 3
33596 | Cubrecamaras de corte NS630 1600 3P | 147.55 | 1 | 3303430335962 | 1 | 0
33597 | 4P ARC CHUTE INSULATING SCREEN | 180.48 | 1 | 3303430335979 | 1 | 0
33598 | TOMA ANTERIOR SUPERIOR 630/1000A 3P FI | 354.74 | 1 | 3303430335986 | 1 | 0
33599 | TOMA ANTERIOR INFERIOR 630/1000A 3P FI | 354.74 | 1 | 3303430335993 | 1 | 0
33600 | CONEX. NS1250 3P SUPERIOR FRONTAL | 532.17 | 1 | 3303430336006 | 1 | 0
33601 | CONEX. NS1250 3P INF. FRONTAL | 532.17 | 1 | 3303430336013 | 1 | 0
33602 | TOP 3P FRONT CONNECTION FOR 1600A FIX | 736.73 | 1 | 3303430336020 | 1 | 0
33603 | BOTTOM 3P FRONT CONNECTION FOR 1600A FIX | 709.45 | 1 | 3303430336037 | 1 | 0
33604 | TOMA POST. SUP. DE CANTO NT06-16 3P FI | 1045.76 | 1 | 3303430336044 | 1 | 0
33605 | TOMA POST. INF. DE CANTO NT06-16 3P FI | 909.23 | 1 | 3303430336051 | 1 | 0
33606 | TOMA POST. SUP. PLANA NT06-16 3P FIJO | 909.23 | 1 | 3303430336068 | 1 | 0
33607 | TOMA POST. INF. PLANA NT06-16 3P FIJO | 909.23 | 1 | 3303430336075 | 1 | 0
33608 | TOMA ANTERIOR SUPERIOR 630/1000A 4P FI | 473.06 | 1 | 3303430336082 | 1 | 0
33609 | TOMA ANTERIOR INFERIOR 630/1000A 4P FI | 473.06 | 1 | 3303430336099 | 1 | 0
33610 | CONEX. NS1250 4P SUPERIOR FRONTAL | 709.45 | 1 | 3303430336105 | 1 | 0
33611 | CONEX. NS1250 4P INF. FRONTAL | 709.45 | 1 | 3303430336112 | 1 | 0
33612 | CONEX. NS1600 4P SUPERIOR FRONTAL | 946.06 | 1 | 3303430336129 | 1 | 0
33613 | CONEX. NS1600 4P INF. FRONTAL | 946.06 | 1 | 3303430336136 | 1 | 0
33614 | TOMA POST. SUP. DE CANTO NT06-16 4P FI | 1193.34 | 1 | 3303430336143 | 1 | 0
33615 | TOMA POST. INF. DE CANTO NT06-16 4P FI | 1193.34 | 1 | 3303430336150 | 1 | 0
33616 | TOMA POST. SUP. PLANA NT06-16 4P FIJO | 1193.34 | 1 | 3303430336167 | 1 | 0
33617 | TOMA POST. INF. PLANA NT06-16 4P FIJO | 1193.34 | 1 | 3303430336174 | 1 | 0
33622 | PLETINAS ESPACIADORAS NT06 16 3P | 801.12 | 1 | 3303430336228 | 1 | 0
33623 | PLETINAS ESPACIADORAS NT06 16 4P | 1087.61 | 1 | 3303430336235 | 1 | 0
33628 | TAPA DE CONEXIONES 3P | 235.39 | 1 | 3303430336280 | 1 | 0
33629 | TAPA DE CONEXIONES 4P | 254.9 | 1 | 3303430336297 | 1 | 0
33640 | CIRCUIT BREAKER LUG KIT | 1016.79 | 1 | 785901000686 | 1 | 0
33641 | 4 CONNECTORS FOR 4X150MM2 BARE CABLES AN | 1625.37 | 1 | 785901000075 | 1 | 0
33642 | PLETINAS ANTERIORES DE CANTO NT06 16 3 | 1136.2 | 1 | 3303430336426 | 1 | 0
33643 | PLETINAS ANTERIORES DE CANTO NT06 16 4 | 1470.73 | 1 | 3303430336433 | 1 | 0
33644 | 3P CABLE LUG ADAPTER KIT | 980.09 | 1 | 3303430336440 | 1 | 0
33645 | 4P CABLE LUG ADAPTER KIT | 1306.97 | 1 | 3303430336457 | 1 | 0
33646 | SEPARADORES DE FASES NT 3P 4P AP. FIJO | 590.02 | 1 | 3303430336464 | 1 | 0
33647 | 2 ESCUADRAS SOPORTE PARA AP. FIJO | 781.64 | 1 | 3303430336471 | 1 | 0
33648 | 3 INTERPHASE BARRIERS FOR REAR CONNECTIO | 590.02 | 1 | 3303430336488 | 1 | 0
33659 | BOBINA MX 24-30 VAC/DC PARA INT. FIJO | 569.81 | 1 | 3303430336594 | 1 | 10
33659QE | MX 024/030 VCA/VCC PARA AP. FIJO | 480.84 | 1 |  | 1 | 0
33660 | BOBINA MX 48-60 VAC/DC PARA INT. FIJO | 587.8 | 1 | 3303430336600 | 1 | 10
33661 | MX 100/130 VCA/VCC PARA AP. FIJO | 553.06 | 1 | 3303430336617 | 1 | 10
33662 | BOBINA MX 200-250 VAC/DC PARA INT. FIJO | 553.06 | 1 | 3303430336624 | 1 | 10
33663 | MX 240/277 VCA PARA AP. FIJO | 569.81 | 1 | 3303430336631 | 1 | 10
33664 | BOBINA MX 380-480 VAC/DC PARA INT. FIJO | 569.81 | 1 | 3303430336648 | 1 | 10
33668 | BOBINA MN 24-30 VAC/DC PARA INT. FIJO | 610.03 | 1 | 3303430336686 | 1 | 10
33669 | MN 048/060 VCA/VCC PARA AP. FIJO | 563.7 | 1 | 3303430336693 | 1 | 10
33670 | MN 100/130 VCA/VCC PARA AP. FIJO | 648.36 | 1 | 3303430336709 | 1 | 10
33671 | BOBINA MN 200-250 VAC/DC PARA INT. FIJO | 610.03 | 1 | 3303430336716 | 1 | 10
33673 | BOBINA MN 380-480 VAC/DC PARA INT. FIJO | 648.36 | 1 | 3303430336730 | 1 | 10
33682 | ADJUSTABLE DELAY UNIT FOR MN | 768.6 | 1 | 3303430336822 | 1 | 0
33683 | TEMPORIZ. MN REGULABLE 380/480VCA | 816.86 | 1 | 3303430336839 | 1 | 0
33685 | NON-ADJUSTABLE DELAY UNIT FOR | 706.23 | 1 | 3303430336853 | 1 | 0
33702 | COM MODBUS APARATO FIJO MANUAL | 2591.69 | 1 | 3303430337027 | 1 | 0
33703 | COM ECO MODBUS AP. FIJO MAN. O MDO ELE | 1382.72 | 1 | 3303430337034 | 1 | 0
33708 | COM MODBUS APARATO FIJO ELECTRICO | 2691.37 | 1 | 3303430337089 | 1 | 0
33709 | MOD COM ECO MODBUS NS630B/1600 ELEC | 1435.89 | 1 | 3303430337096 | 1 | 0
33713 | MODULE COM ECO MODBUS NS630B/160 0 ELEC | 1435.87 | 1 | 3303430337133 | 1 | 0
33714 | COM ECO MODBUS APARATO SECC. MANUAL | 1382.72 | 1 | 3303430337140 | 1 | 0
33717 | MARCO DE PUERTA AP. FIJO MDO MANUAL | 58.66 | 1 | 3303430337171 | 1 | 0
33718 | MARCO EMBELLECEDOR P/NS FIJO C/MDO ELECT | 116.9 | 1 | 3303430337188 | 1 | 0
33722 | CHASIS NT H1 630 1250 A 3P | 4785.2 | 1 | 3303430337225 | 1 | 0
33723 | CHASIS NT H1 1600 L1 630 1600 A 3P | 5437.95 | 1 | 3303430337232 | 1 | 0
33725 | CHASIS NT H1 630 1250 A 4P | 6133.81 | 1 | 3303430337256 | 1 | 0
33726 | CHASIS NT H1 1600 L1 630 1600 A 4P | 7004.01 | 1 | 3303430337263 | 1 | 0
33727 | TOMA ANTERIOR SUP. NT 630/1600A 3P SECC | 588.28 | 1 | 3303430337270 | 1 | 0
33728 | TOMA ANTERIOR INF. NT 630/1600 3P SECC | 524.27 | 1 | 3303430337287 | 1 | 0
33729 | TOMA POST SUP.DE CANTO NT06-16 3P SECC | 631.75 | 1 | 3303430337294 | 1 | 0
33730 | TOMA POST. INF. DE CANTO NT06-16 3P SE | 560.03 | 1 | 3303430337300 | 1 | 0
33731 | TOMA POST. SUP. PLANA NT06-16 3P SECC | 526.96 | 1 | 3303430337317 | 1 | 0
33732 | TOMA POST. INF. PLANA NT06-16 3P SECC | 526.96 | 1 | 3303430337324 | 1 | 0
33733 | TOMA ANTERIOR SUP. NT06-16 4P SECC | 699.68 | 1 | 3303430337331 | 1 | 0
33734 | TOMA ANTERIOR INF. NT06-16 4P SECC | 699.68 | 1 | 3303430337348 | 1 | 0
33735 | TOMA POST. SUP. DE CANTO NT06-16 4P SE | 746.59 | 1 | 3303430337355 | 1 | 0
33736 | TOMA POST. INF. DE CANTO NT06-16 4P SE | 702.47 | 1 | 3303430337362 | 1 | 0
33737 | TOMA POST. SUP. PLANA NT06-16 4P SECC | 702.47 | 1 | 3303430337379 | 1 | 0
33738 | TOMA POST. INF. PLANA NT06-16 4P SECC | 746.59 | 1 | 3303430337386 | 1 | 0
33751 | CONTACTO POSICION ENCHUFADO 6A-240V (CE) | 220.75 | 1 | 3303430337515 | 1 | 0
33752 | CONTACTO POSICION TEST 6A-240V (CT) | 229.24 | 1 | 3303430337522 | 1 | 0
33753 | CONTACTO POSICION DESENCHUF 6A-240V (CD) | 229.24 | 1 | 3303430337539 | 1 | 0
33754 | LOW-LEVEL CONNECTED POSITION CONTACT | 229.24 | 1 | 3303430337546 | 1 | 0
33755 | LOW-LEVEL TEST POSITION CONTACT | 229.24 | 1 | 3303430337553 | 1 | 0
33756 | LOW-LEVEL DISCONNECTED POSITION CONTACT | 229.24 | 1 | 3303430337560 | 1 | 0
33763 | AUXILIARY TERMINAL SHIELD 3P | 402.68 | 1 | 3303430337638 | 1 | 0
33764 | AUXILIARY TERMINAL SHIELD 4P | 517.72 | 1 | 3303430337645 | 1 | 0
33765 | SAFETY SHUTTERS 3P | 970.45 | 1 | 3303430337652 | 1 | 0
33766 | SAFETY SHUTTERS 4P | 1256.81 | 1 | 3303430337669 | 1 | 0
33767 | BREAKER MISMATCH PROTECTION | 690.06 | 1 | 3303430337676 | 1 | 15
33768 | SEPARADORES DE FASES NT 3P 4P EXTRAIBLE | 627.08 | 1 | 3303430337683 | 1 | 0
33769 | PROFALUX DISCONNECTED POSITION LOCKING K | 218.96 | 1 | 3303430337690 | 1 | 0
33770 | RONIS DISCONNECTED POSITION LOCKING KIT | 218.96 | 1 | 3303430337706 | 1 | 0
33771 | CASTELL DISCONNECTED POSITION LOCKING KI | 1427.81 | 1 | 3303430337713 | 1 | 10
33772 | KIRK DISCONNECTED POSITION LOCKING KIT ( | 455.65 | 1 | 3303430337720 | 1 | 0
33779 | ENCLAV POSICION ENCHUF/TEST/DESENCHUF NT | 128.47 | 1 | 3303430337799 | 1 | 0
33786 | ENCLAV DE PUERTA LADO DERECHO NT (VPEC | 368.79 | 1 | 3303430337867 | 1 | 0
33787 | ENCLAV PUERTA LADO IZQUIERDO NT (VPECG | 368.79 | 1 | 3303430337874 | 1 | 0
33788 | RACKING INTERLOCK (LOCKOUT WITH DOOR OPE | 249.59 | 1 | 3303430337881 | 1 | 10
33799 | CONTACTO SDE AP. SECC MDO MANUAL | 222.21 | 1 | 3303430337997 | 1 | 0
33800 | SD CONTACT FOR MANUAL DRAWOUT BREAKER | 222.21 | 1 | 3303430338000 | 1 | 0
33801 | CONTACTO OF AP.SECC.MDO.MANUAL&ELECT | 213.97 | 1 | 3303430338017 | 1 | 0
33802 | LOW-LEVEL SDE CONTACT FOR MANUAL DRAWOUT | 273.03 | 1 | 3303430338024 | 1 | 0
33803 | LOW-LEVEL SD CONTACT FOR MANUAL DRAWOUT | 273.03 | 1 | 3303430338031 | 1 | 0
33804 | LOW-LEVEL OF CONTACT FOR MANUAL DRAWOUT | 273.03 | 1 | 3303430338048 | 1 | 0
33806 | CONTACTO INVERSOR OF 6A 240V NT CHASIS | 222.21 | 1 | 3303430338062 | 1 | 0
33810 | MX 24/30V CC 24V AC PARA NT SECC | 526.53 | 1 | 3303430338109 | 1 | 0
33811 | MX 48/60V CC 48V AC PARA NT SECC | 526.53 | 1 | 3303430338116 | 1 | 0
33812 | MX 100/130 VCA/VCC PARA NT SECC | 526.53 | 1 | 3303430338123 | 1 | 0
33813 | MX 200/250 VCA/VCC PARA NT SECC | 495.42 | 1 | 3303430338130 | 1 | 0
33815 | MX 380/480 VCA PARA NT SECC | 526.53 | 1 | 3303430338154 | 1 | 0
33819 | MN 24/30V CC 24V AC PARA NT SECC | 580.77 | 1 | 3303430338192 | 1 | 0
33821 | MN 100/130 VCA/VCC PARA AP. SECC | 563.7 | 1 | 3303430338215 | 1 | 0
33822 | MN 200/250 VCA/VCC PARA AP. SECC | 546.45 | 1 | 3303430338222 | 1 | 0
33824 | MN 380/480 VCA PARA AP. SECC | 580.77 | 1 | 3303430338246 | 1 | 0
33842 | COM MODBUS APARATO SECCIONABLE MANUAL | 2691.37 | 1 | 3303430338420 | 1 | 0
33848 | COM MODBUS AP. SECC. MDO ELEC. | 2691.37 | 1 | 3303430338482 | 1 | 0
33857 | MARCO DE PUERTA PARA NT EXTRAIBLE | 308.85 | 1 | 3303430338574 | 1 | 0
33858 | ESCUTCHEON BLANKING PLATE FOR MANUAL OR | 319.12 | 1 | 3303430338581 | 1 | 0
33859 | TAPA TRANSPARENTE PUERTA NT EXTRAIBLE | 1356.3 | 1 | 3303430338598 | 1 | 0
33868 | ENCLAV. POR CERR. PARA MANDO ROTATIVO | 62.59 | 1 | 3303430338680 | 1 | 50
33869 | OFF POSITION LOCKING FOR ROTARY HANDLE W | 323.3 | 1 | 3303430338697 | 1 | 0
33870 | OFF POSITION LOCKING FOR ROTARY HANDLE W | 261.4 | 1 | 3303430338703 | 1 | 0
33871 | Enclav Profalux abierto-cerrado | 323.3 | 1 | 3303430338710 | 1 | 0
33872 | ON POSITION LOCKING FOR ROTARY HANDLE WI | 271.46 | 1 | 3303430338727 | 1 | 0
33873 | MANDO ROTATIVO DIRECTO EST NDAR NEGRO | 477.35 | 1 | 3303430338734 | 1 | 0
33875 | MANDO ROTATIVO PROLONGADO EST NDAR | 762.04 | 1 | 3303430338758 | 1 | 0
33876 | MANDO ROTATIVO PROLONGADO ROJO AMARILL | 778.1 | 1 | 3303430338765 | 1 | 0
33878 | MANDO ROTATIVO PROLONGADO ESTANDAR | 837.01 | 1 | 3303430338789 | 1 | 0
33880 | MDO ROT. TELESCOPICO (AP. CON CHASIS) | 929.92 | 1 | 3303430338802 | 1 | 0
33890 | INTERLOCKING KIT FOR 2 BREAKERS WITH ROT | 662.67 | 1 | 3303430338901 | 1 | 0
33895 | OPERATION COUNTER MECHANICAL 5 DIGIT DIS | 1059.97 | 1 | 3303430338956 | 1 | 0
33896 | NS800 N 4P Fijo Ant. Micrologic 6.0 | 16541.76 | 1 | 3606485406268 | 1 | 0
33897 | ENCLAVAMIENTO P/ BOTONES POR CANDADOS | 329.67 | 1 | 3303430338970 | 1 | 10
33899 | KIT ENCLAVAMIENTO SIN CERRADURA RONIS | 222.18 | 1 | 3303430338994 | 1 | 0
33902 | OFF POSITION LOCKING FOR PADLOCKS AND PR | 609.04 | 1 | 3303430339021 | 1 | 0
33903 | ENCLAV. OFF CANDADO Y CERR. RONIS | 461.35 | 1 | 3303430339038 | 1 | 0
33904 | OFF POS LOCKING FOR PADLOCKS PLU S 2 PRO | 1141.18 | 1 | 3303430339045 | 1 | 0
33905 | ENCLAV. OFF CAND Y CERR. RONIS IDENT | 958.13 | 1 | 3303430339052 | 1 | 0
33909 | NS1000 N 3P Fijo Ant. Micrologic 6.0 | 16465.76 | 1 | 3606485406244 | 1 | 0
33910 | ROD-TYPE INTERLOCKING FOR 2 FIXE D BREAK | 4128.74 | 1 | 3303430339106 | 1 | 0
33911 | INTERENCLAVAMTO. POR CABLES 2 NS FIJO | 4128.74 | 1 | 3303430339113 | 1 | 0
33913 | ROD-TYPE INTERLOCKING FOR 2 DRAWOUT BREA | 5662.82 | 1 | 3303430339137 | 1 | 0
33914 | CABLE INTERLOCKING FOR 2 DRAWOUT BREAKE | 3635.84 | 1 | 3303430339144 | 1 | 0
33915 | cable interlocking fixed & drawout NS | 4031.37 | 1 | 3303430339151 | 1 | 0
33919 | NS1250 N 3P Fijo Ant. Micrologic 6.0 | 17819.38 | 1 | 3606485406206 | 1 | 0
33922 | NS1250 H 3P Fijo Ant. Micrologic 6.0 | 18725.06 | 1 | 3606485406190 | 1 | 0
33923 | NS1250 N 4P Fijo Ant. Micrologic 6.0 | 19938 | 1 | 3606485406183 | 1 | 0
33925 | NS1600 N 3P Fijo Ant. Micrologic 6.0 | 18349.34 | 1 | 3606485406169 | 1 | 0
33926 | NS1600 H 3P Fijo Ant. Micrologic 6.0 | 19286.41 | 1 | 3606485406152 | 1 | 0
33929 | DOOR FRAME | 230.22 | 1 | 785901623649 | 1 | 0
33975 | CONEXIONES ADIC. VERTICAL 3P NS1600/3200 | 1254.94 | 1 | 3303430339755 | 1 | 0
33976 | CONNECTION 4P FOR NS1600/3200A | 1673.24 | 1 | 3303430339762 | 1 | 0
33986 | MODBUS COM | 2691.37 | 1 | 3303430339861 | 1 | 0
33988 | Modulo EcoModbus NS200/3200 fijo | 1435.87 | 1 | 3303430339885 | 1 | 0
33996 | TOGGLE LOCKING DEVICE(REMOVABLE) | 129.49 | 1 | 785901000082 | 1 | 0
33998 | SEPARADORES DE FASES NS 3200 (3 ud) | 613.92 | 1 | 3303430339984 | 1 | 0
34000 | APARATO BASE NS1600B N 3P SD | 13860.17 | 1 | 3303430340003 | 1 | 0
34001 | APARATO BASE NS1600B H 3P SD | 16066.82 | 1 | 3303430340010 | 1 | 0
34003 | APARATO BASE NS1600B N 4P SD | 20538.84 | 1 | 3303430340034 | 1 | 0
34006 | Aparato base NS2000 tipo N 3 Polos | 17403.44 | 1 | 3303430340065 | 1 | 0
34007 | Aparato base NS2000 tipo H 3 Polos | 20608.78 | 1 | 3303430340072 | 1 | 0
34009 | Aparato base NS2000 tipo N 4 Polos | 21588.72 | 1 | 3303430340096 | 1 | 0
34010 | Aparato base NS2000 tipo H 4 Polos | 24011.2 | 1 | 3303430340102 | 1 | 0
34012 | Aparato base NS2500 tipo N 3 Polos | 23309.4 | 1 | 3303430340126 | 1 | 0
34013 | Aparato base NS2500 tipo H 3 Polos | 26652.54 | 1 | 3303430340133 | 1 | 0
34015 | Aparato base NS2500 tipo N 4 Polos | 28505.37 | 1 | 3303430340157 | 1 | 0
34016 | Aparato base NS2500 tipo H 4 Polos | 34947.02 | 1 | 3303430340164 | 1 | 0
34018 | Aparato base NS3200 tipo N 3 Polos | 33065.33 | 1 | 3303430340188 | 1 | 0
34019 | Aparato base NS3200 tipo H 3 Polos | 36713.78 | 1 | 3303430340195 | 1 | 0
34021 | Aparato base NS3200 tipo N 4 Polos | 38749.95 | 1 | 3303430340218 | 1 | 0
34022 | Aparato base NS3200 tipo H 4 Polos | 43957.88 | 1 | 3303430340225 | 1 | 0
34024 | APARATO BASE NS1600B NA 3P SD | 11498.98 | 1 | 3303430340249 | 1 | 0
34027 | Aparato base NS2000 tipo NA 3 Polos | 16482.86 | 1 | 3303430340270 | 1 | 0
34028 | Aparato base NS2000 tipo NA 4 Polos | 22625.68 | 1 | 3303430340287 | 1 | 0
34030 | Aparato base NS2500 tipo NA 3 Polos | 22411.59 | 1 | 3303430340300 | 1 | 0
34031 | Aparato base NS2500 tipo NA 4 Polos | 30988.74 | 1 | 3303430340317 | 1 | 0
34033 | Aparato base NS3200 tipo NA 3 Polos | 30596.92 | 1 | 3303430340331 | 1 | 0
34034 | SW COMPACT 3200A NS3200 | 36473.94 | 1 | 3303430340348 | 1 | 0
34035 | EXTERNAL SENSOR FOR NEUTRAL OR EARTH FLT | 3058.21 | 1 | 785901340355 | 1 | 0
34036 | EXTERNAL SENSOR FOR NEUTRAL OR EARTH FLT | 3181.7 | 1 | 785901000037 | 1 | 0
34404 | NS800 N 3P FIJO F.A. MICROLOGIC 2.0E | 12040.07 | 1 | 3606480344862 | 1 | 0
34405 | NS800 H 3P FIJO F.A. MICROLOGIC 2.0E | 12687.58 | 1 | 3606480344886 | 1 | 0
34406 | NS800 N 4P FIJO F.A. MICROLOGIC 2.0E | 14693.48 | 1 | 3606480344879 | 1 | 0
34407 | NS800 H 4P FIJO F.A. MICROLOGIC 2.0E | 15568.44 | 1 | 3606480344893 | 1 | 0
34408 | NS1000 N 3P FIJO F.A. MICROLOGIC 2.0 E | 14620.29 | 1 | 3606480344909 | 1 | 0
34409 | NS1000H 3P FIJO F.A. MICROLOGIC 2.0 E | 15201.03 | 1 | 3606480344923 | 1 | 0
34410 | NS1000 N 4P FIJO F.A. MICROLOGIC 2.0 E | 17763.81 | 1 | 3606480344916 | 1 | 0
34411 | NS1000 H 4P FIJO F.A. MICROLOGIC 2.0 E | 18669.52 | 1 | 3606480344930 | 1 | 0
34412 | NS1250 N 3P FIJO F.A. MICROLOGIC 2.0 E | 15923.84 | 1 | 3606480344947 | 1 | 0
34413 | NS1250 H 3P FIJO F.A. MICROLOGIC 2.0 E | 16795.97 | 1 | 3606480344961 | 1 | 0
34414 | NS1250 N 4P FIJO F.A. MICROLOGIC 2.0 E | 18702.44 | 1 | 3606480344954 | 1 | 0
34415 | NS1250 H 4P FIJO F.A. MICROLOGIC 2.0 E | 20288.96 | 1 | 3606480344978 | 1 | 0
34416 | NS1600 N 3P FIJO F.A. MICROLOGIC 2.0 E | 16434.18 | 1 | 3606480344985 | 1 | 0
34417 | NS1600 H 3P FIJO F.A. MICROLOGIC 2.0 E | 17336.54 | 1 | 3606480345005 | 1 | 0
34418 | NS1600 N 4P FIJO F.A. MICROLOGIC 2.0 E | 20222.85 | 1 | 3606480344992 | 1 | 0
34419 | NS1600 H 4P FIJO F.A. MICROLOGIC 2.0 E | 21952.11 | 1 | 3606480345012 | 1 | 0
34421 | NS630B H 3P FIJO F.A. MICROLOGIC 2.0 E | 15362.64 | 1 | 3606480345043 | 1 | 0
34423 | NS630B H 4P FIJO F.A. MICROLOGIC 5.0 E | 18707.22 | 1 | 3606480345050 | 1 | 0
34424 | NS800 N 3P FIJO F.A. MICROLOGIC 5.0E | 12367.5 | 1 | 3606480345067 | 1 | 0
34425 | NS800 H 3P FIJO F.A. MICROLOGIC 5.0E | 13014.97 | 1 | 3606480345081 | 1 | 0
34426 | NS800 N 4P FIJO F.A. MICROLOGIC 5.0E | 15020.9 | 1 | 3606480345074 | 1 | 0
34427 | NS800 H 4P FIJO F.A. MICROLOGIC 5.0E | 15895.87 | 1 | 3606480345098 | 1 | 0
34428 | Compact NS1000N 3P FA Micrologic 5.0E | 14947.66 | 1 | 3606480345104 | 1 | 0
34429 | NS1000 H 3P FIJO F.A. MICROLOGIC 5.0E | 16125.66 | 1 | 3606480345128 | 1 | 0
34430 | NS1000 N 4P FIJO F.A. MICROLOGIC 5.0 E | 18091.19 | 1 | 3606480345111 | 1 | 0
34431 | NS1000 H 4P FIJO F.A. MICROLOGIC 5.0 E | 18996.95 | 1 | 3606480345135 | 1 | 0
34432 | NS1250N_3P_5.0 E_Fijo_Toma anterior | 16876.24 | 1 | 3606480345142 | 1 | 0
34433 | NS1000 H 3P FIJO F.A. MICROLOGIC 5.0 E | 17123.35 | 1 | 3606480345166 | 1 | 0
34434 | NS1250 N 4P FIJO F.A. MICROLOGIC 5.0 E | 19029.86 | 1 | 3606480345159 | 1 | 0
34435 | NS1250 H 4P FIJO F.A. MICROLOGIC 5.0 E | 20616.38 | 1 | 3606480345173 | 1 | 0
34436 | INT. NS1600N 3X1600A 50KA FIJO MICR.5.0E | 16761.55 | 1 | 3606480345180 | 1 | 0
34437 | NS1600 N 3P FIJO F.A. MICROLOGIC 5.0 E | 17663.97 | 1 | 3606480345203 | 1 | 0
34438 | NS1600 N 4P FIJO F.A. MICROLOGIC 5.0 E | 20550.21 | 1 | 3606480345197 | 1 | 0
34439 | NS1600 H 4P FIJO F.A. MICROLOGIC 5.0 E | 22279.46 | 1 | 3606480345210 | 1 | 0
44936 | DISP ENCLAV EMPU?DURA NS630B-1600 | 46.63 | 1 | 3303430449362 | 1 | 0
47080 | CONTACTO PREPARADO PARA CERRAR | 666.01 | 1 | 3303430470809 | 1 | 20
47289 | U. C. MICROLOGIC 5.0 P PARA APARATO FIJO | 12922.24 | 1 | 3303430472896 | 1 | 0
47290 | U. C. MICROLOGIC 6.0 P PARA APARATO FIJO | 17234.36 | 1 | 3303430472902 | 1 | 0
47291 | U. C. MICROLOGIC 7.0 P PARA APARATO FIJO | 15965.76 | 1 | 3303430472919 | 1 | 0
47292 | U.C. MICROLOGIC 6.0 E PARA MASTERPACT NT | 9851.05 | 1 | 3606480344800 | 1 | 0
47293 | U. C. MICROLOGIC 5.0 H PARA APARATO FIJO | 12922.24 | 1 | 3303430472933 | 1 | 0
47294 | U. C. MICROLOGIC 6.0 H PARA APARATO FIJO | 17234.36 | 1 | 3303430472940 | 1 | 0
47295 | U. C. MICROLOGIC 7.0 H PARA APARATO FIJO | 15965.76 | 1 | 3303430472957 | 1 | 0
47297 | U. C. MICROLOGIC 5.0 P PARA NT SECC | 12922.24 | 1 | 3303430472971 | 1 | 0
47298 | U. C. MICROLOGIC 6.0 P PARA NT SECC | 17234.36 | 1 | 3303430472988 | 1 | 0
47299 | U. C. MICROLOGIC 7.0 P PARA NT SECC | 20105.04 | 1 | 3303430472995 | 1 | 0
47324 | MX COM 200/250 VCA/VCC PARA AP.FIJO | 602.59 | 1 | 3303430473244 | 1 | 0
47335 | ARC CHUTE INSULATING SCREEN FOR 3P FIXED | 221.24 | 1 | 3303430473350 | 1 | 0
47336 | ARC CHUTE INSULATING SCREEN FOR 4P FIXED | 276.42 | 1 | 3303430473367 | 1 | 0
47339 | CONTACTO INV. OF 10A 240V NT FIJO | 229.15 | 1 | 3303430473398 | 1 | 0
47340 | CONTACTO INV. SDE 10A 240V NT FIJO | 311 | 1 | 3303430473404 | 1 | 0
47341 | CONTACTO INV. SDE ADIC 10A 240V NT FIJ | 370.4 | 1 | 3303430473411 | 1 | 0
47342 | CONTACTO INV PF 10A 240V AP. FIJO | 537.46 | 1 | 3303430473428 | 1 | 0
47344 | RESET A DIST. Res 110 130V AC NT FIJO | 1179.35 | 1 | 3303430473442 | 1 | 0
47345 | RESET A DIST. Res 200 240V AC NT FIJO | 1037.49 | 1 | 3303430473459 | 1 | 0
47350 | XF 24/30V CC-24V AC PARA AP.FIJO | 602.59 | 1 | 3303430473503 | 1 | 0
47353 | XF 200/250 VCA/VCC PARA APARATO FIJO | 566.96 | 1 | 3303430473534 | 1 | 0
47355 | XF 380/480 VCA PARA APARATO FIJO | 620.59 | 1 | 3303430473558 | 1 | 0
47360 | MX 24/30V CC-24V AC PARA AP.FIJO | 566.96 | 1 | 3303430473602 | 1 | 0
47362 | MX 100/130 VCA/VCC PARA APARATO FIJO | 591.06 | 1 | 3303430473626 | 1 | 0
47363 | MX 200/250 VCA/VCC PARA APARATO FIJO | 566.96 | 1 | 3303430473633 | 1 | 0
47364 | MX 240/277 VCA PARA APARATO FIJO | 620.59 | 1 | 3303430473640 | 1 | 0
47365 | MX 380/480 VCA PARA APARATO FIJO | 620.59 | 1 | 3303430473657 | 1 | 0
47370 | 2ª MX 24/30V CC-24V AC PARA AP.FIJO | 602.59 | 1 | 3303430473701 | 1 | 0
47373 | 2ª MX 200/250 VCA/VCC PARA AP.FIJO | 566.96 | 1 | 3303430473732 | 1 | 0
47380 | MN 24 30V CC 24V AC PARA AP.FIJO | 620.68 | 1 | 3303430473800 | 1 | 0
47382 | MN 100 130 VCA VCC PARA AP.FIJO | 645.16 | 1 | 3303430473824 | 1 | 0
47383 | MN 200 250 VCA VCC PARA AP.FIJO | 607.04 | 1 | 3303430473831 | 1 | 0
47385 | MN 380 480 VCA PARA AP. FIJO | 680.99 | 1 | 3303430473855 | 1 | 0
47390 | MOTORREDUCTOR 024 030V CC NT AP. FIJO | 5031.93 | 1 | 3303430473909 | 1 | 0
47392 | MOTORREDUCTOR 100 130V CC NT AP. FIJO | 5347.95 | 1 | 3303430473923 | 1 | 0
47396 | MOTORREDUCTOR 200 240 VCA NT AP. FIJO | 5031.93 | 1 | 3303430473961 | 1 | 0
47398 | MOTORREDUCTOR 277 415 VCA NT AP. FIJO | 5031.93 | 1 | 3303430473985 | 1 | 0
47430 | CONTACTO INVERSOR SDE 6A 240V NT CHASI | 396.58 | 1 | 3303430474302 | 1 | 0
47432 | CONTACTO INVERSOR PF 10A 240V NT SEC | 517.56 | 1 | 3303430474326 | 1 | 0
47433 | CONTACTO INVERSOR BAJO NIVEL NT SECC | 640.13 | 1 | 3303430474333 | 1 | 0
47434 | RESET A DIST. Res 110/130V AC NT SECC | 990.2 | 1 | 3303430474340 | 1 | 0
47435 | RESET A DIST. Res 200/240V AC NT SECC | 1179.35 | 1 | 3303430474357 | 1 | 0
47440 | XF 24/30V CC-24V AC PARA NT SECC | 602.59 | 1 | 3303430474401 | 1 | 0
47443 | XF 200/250 VCA/VCC PARA NT SECC | 566.96 | 1 | 3303430474432 | 1 | 0
47445 | XF 380/480 VCA PARA NT SECC | 602.59 | 1 | 3303430474456 | 1 | 0
47455 | 2º MX 380/480 VCA PARA NT SECC | 602.59 | 1 | 3303430474555 | 1 | 0
47461 | MOTORREDUCTOR 048V CA NT AP. SECC | 5347.95 | 1 | 3303430474616 | 1 | 0
47466 | MOTORREDUCTOR 200/240 VCA NT SECC | 5031.93 | 1 | 3303430474661 | 1 | 0
47468 | MOTORREDUCTOR 250/277 VCA NT SECC | 5347.95 | 1 | 3303430474685 | 1 | 0
47512 | BOTON PULSADOR CIERRE EL+C. NT (BPFE) | 1097.47 | 1 | 3303430475125 | 1 | 0
47514 | OFF POSITION LOCKING BY | 376.85 | 1 | 3303430475149 | 1 | 0
47516 | OFF POSITION LOCKING KIT FOR | 378.74 | 1 | 3303430475163 | 1 | 0
47517 | OFF POSITION LOCKING KIT FOR | 1123.1 | 1 | 3303430475170 | 1 | 0
47518 | OFF POSITION LOCKING KIT FOR | 1047.46 | 1 | 3303430475187 | 1 | 0
47521 | ENCLAV OFF 1 CERR. RONIS + SOP BPFE NT | 654.28 | 1 | 3303430475217 | 1 | 0
48124 | TOMA ANTERIOR SUP. NW 20 3P FIJO | 572.54 | 1 | 3303430481249 | 1 | 0
48126 | TOMA ANTERIOR SUP. NW 20 4P FIJO | 805.88 | 1 | 3303430481263 | 1 | 0
48127 | TOMA ANTERIOR INF. NW 20 4P AP FIJO | 805.88 | 1 | 3303430481270 | 1 | 0
48129 | TOMA ANTERIOR SUP. NW25/32 3P AP FIJO | 1177.2 | 1 | 3303430481294 | 1 | 0
48133 | TOMA POST DE CANTO SUP. NW08/16 3P | 573.42 | 1 | 3303430481331 | 1 | 0
48134 | TOMA POST DE CANTO SUP. NW25/32 3P | 1116.95 | 1 | 3303430481348 | 1 | 0
48135 | TOMA POST DE CANTO SUP. NW40 3P | 2143.65 | 1 | 3303430481355 | 1 | 0
48138 | TOMA POST DE CANTO INF. NW08/20 3P | 573.42 | 1 | 3303430481386 | 1 | 0
48139 | TOMA POST DE CANTO INF. NW25/32 3P | 1116.95 | 1 | 3303430481393 | 1 | 0
48140 | TOMA POST DE CANTO INF. NW40 3P | 2143.65 | 1 | 3303430481409 | 1 | 0
48143 | TOMA POST PLANA SUP. NW08/20 3P | 573.42 | 1 | 3303430481430 | 1 | 0
48144 | TOMA POST PLANA SUP. NW25/32 3P | 1116.95 | 1 | 3303430481447 | 1 | 0
48145 | TOMA POST PLANA SUP. NW40 3P | 2262.76 | 1 | 3303430481454 | 1 | 0
48148 | TOMA POST PLANA INF. NW08/20 3P | 573.42 | 1 | 3303430481485 | 1 | 0
48149 | TOMA POST PLANA INF. NW25/32 3P | 1116.95 | 1 | 3303430481492 | 1 | 0
48150 | TOMA POST PLANA INF. NW40 3P | 2143.65 | 1 | 3303430481508 | 1 | 0
48154 | TOMA ANTERIOR SUP. NW25/32 4P AP FIJO | 1569.85 | 1 | 3303430481546 | 1 | 0
48156 | TOMA ANTERIOR INF. NW25/32 4P AP FIJO | 1569.85 | 1 | 3303430481560 | 1 | 0
48159 | TOMA POST DE CANTO SUP. NW25/32 4P | 1489.53 | 1 | 3303430481591 | 1 | 0
48163 | TOMA POST DE CANTO INF. NW08/20 4P | 764.67 | 1 | 3303430481638 | 1 | 0
48164 | TOMA POST DE CANTO INF. NW25/32 4P | 1489.53 | 1 | 3303430481645 | 1 | 0
48165 | TOMA POST DE CANTO INF. NW40 4P | 2858.08 | 1 | 3303430481652 | 1 | 0
48168 | TOMA POST PLANA SUP. NW08/20 4P | 764.67 | 1 | 3303430481683 | 1 | 0
48169 | TOMA POST PLANA SUP. NW25/32 4P | 1489.53 | 1 | 3303430481690 | 1 | 0
48170 | TOMA POST PLANA SUP. NW40 4P | 2858.08 | 1 | 3303430481706 | 1 | 0
48174 | TOMA POST PLANA INF. NW25/32 4P | 1489.53 | 1 | 3303430481744 | 1 | 0
48175 | TOMA POST PLANA INF. NW40 4P | 3016.85 | 1 | 3303430481751 | 1 | 0
48360 | U. C. MICROLOGIC 5.0 A PARA NW SECC | 7236.87 | 1 | 3303430483601 | 1 | 0
48364 | U. C. MICROLOGIC 6.0 P PARA NW SECC | 21976.66 | 1 | 3303430483649 | 1 | 0
48382 | 2 CONTACTOS PROGR M2C NW SECC | 929.68 | 1 | 3303430483823 | 1 | 0
48442 | TOMA ANTERIOR SUP. NW25/32 4P | 1487.27 | 1 | 3303430484424 | 1 | 0
48483 | XF 100/130 VCA/VCC PARA NW SECC | 709.57 | 1 | 3303430484837 | 1 | 0
48491 | MX 24/30V CC-24V AC PARA NW SECC | 602.59 | 1 | 3303430484912 | 1 | 0
48493 | MX 100/130 VCA/VCC PARA NW SECC | 591.06 | 1 | 3303430484936 | 1 | 0
48494 | MX 200/250 VCA/VCC PARA NW SECC | 566.96 | 1 | 3303430484943 | 1 | 0
48503 | MN 100/130 VCA/VCC PARA NW SECC | 782.69 | 1 | 3303430485032 | 1 | 0
48504 | MN 200/250 VCA/VCC PARA NW SECC | 800.67 | 1 | 3303430485049 | 1 | 0
48514 | 2º MX 200/250 VCA/VCC PARA NW SECC. | 591.06 | 1 | 3303430485148 | 1 | 0
48523 | MOTORREDUCTOR 100/130V CC NW SECC | 6488.08 | 1 | 3303430485230 | 1 | 0
48526 | MOTORREDUCTOR 100/130 V CA NW SECC | 6488.08 | 1 | 3303430485261 | 1 | 0
48546 | ENCLAV OFF 2 CERR IDENT PROF+SOP BPFE NW | 1308.56 | 1 | 3303430485469 | 1 | 0
48560 | ACCIONADOR CONTACTOS POSIC. SUPLEMENT. | 302.18 | 1 | 3303430485605 | 1 | 0
48564 | KIT ADAPT CERRAD PROFAL. RONIS CHASIS NW | 308.85 | 1 | 3303430485643 | 1 | 30
48600 | SEPARADORES DE FASES 3P/4P AP.SECC | 870.68 | 1 | 3303430486008 | 1 | 0
48601 | MARCO DE PUERTA NW FIJO | 682.41 | 1 | 3303430486015 | 1 | 0
48603 | MARCO DE PUERTA NW EXTRAIBLE | 682.41 | 1 | 3303430486039 | 1 | 0
48604 | CAPOT TRANSPARENTE PARA MARCO P/ NW EXT | 1879.44 | 1 | 3303430486046 | 1 | 0
48610 | ENCLAV. X CAB. 3NW FIJO/EXTR. 2FTE+REEM. | 9610.22 | 1 | 3303430486107 | 1 | 0
48645 | Equipo base DC NW10N 1.000A_C_Fijo | 29741.91 | 1 | 3303430486459 | 1 | 0
48646 | Equipo base DC NW20N 2.000A_C_Fijo | 29730.71 | 1 | 3303430486466 | 1 | 0
48647 | Equipo base DC NW40N 4.000A_C_Fijo | 32078.11 | 1 | 3303430486473 | 1 | 0
48648 | Equipo base DC NW10H 1.000A_C_Fijo | 30156.9 | 1 | 3303430486480 | 1 | 0
48649 | Equipo base DC NW10H 1.000A_D_Fijo | 32349.11 | 1 | 3303430486497 | 1 | 0
48650 | Equipo base DC NW10H 1.000A_E_Fijo | 41051.54 | 1 | 3303430486503 | 1 | 0
48651 | Equipo base DC NW20H 2.000A_C_Fijo | 30408.02 | 1 | 3303430486510 | 1 | 0
48652 | NW20 H DC-D SD | 32289.8 | 1 | 3303430486527 | 1 | 0
48653 | Equipo base DC NW20H 2.000A_E_Fijo | 21093.91 | 1 | 3303430486534 | 1 | 0
48654 | Equipo base DC NW40H 4.000A_C_Fijo | 31817.58 | 1 | 3303430486541 | 1 | 0
48655 | Equipo base DC NW40H 4.000A_D_Fijo | 43493.36 | 1 | 3303430486558 | 1 | 0
48656 | Equipo base DC NW40H 4.000A_E_Fijo | 60788.05 | 1 | 3303430486565 | 1 | 0
48660 | Equipo base DC NW10N 1.000A_C_Extraible | 38715.58 | 1 | 3303430486602 | 1 | 0
48661 | Equipo base DC NW20N 2.000A_C_Extraible | 39413.73 | 1 | 3303430486619 | 1 | 0
48662 | Equipo base DC NW40N 4.000A_C_Extraible | 43722.84 | 1 | 3303430486626 | 1 | 0
48663 | Equipo base DC NW10H 1.000A_C_Extraible | 39130.55 | 1 | 3303430486633 | 1 | 0
48664 | Equipo base DC NW10H 1.000A_D_Extraible | 41968 | 1 | 3303430486640 | 1 | 0
48665 | Equipo base DC NW10H 1.000A_E_Extraible | 52221.73 | 1 | 3303430486657 | 1 | 0
48666 | Equipo base DC NW20H 2.000A_C_Extraible | 39406.86 | 1 | 3303430486664 | 1 | 0
48667 | Equipo base DC NW20H 2.000A_D_Extraible | 42972.77 | 1 | 3303430486671 | 1 | 0
48668 | Equipo base DC NW20H 2.000A_E_Extraible | 53632.34 | 1 | 3303430486688 | 1 | 0
48669 | Equipo base DC NW40H 4.000A_C_Extraible | 43462.03 | 1 | 3303430486695 | 1 | 0
48670 | Equipo base DC NW40H 4.000A_D_Extraible | 56670.03 | 1 | 3303430486701 | 1 | 0
48671 | Equipo base DC NW40H 4.000A_E_Extraible | 75853.38 | 1 | 3303430486718 | 1 | 0
48684 | Masterpact_DC NW10_HA 1.000A_C_Fijo | 30050.8 | 1 | 3303430486848 | 1 | 0
48685 | Masterpact_DC NW10_HA 1.000A_D_Fijo | 32597.7 | 1 | 3303430486855 | 1 | 0
48687 | Masterpact_DC NW20_HA 2.000A_C_Fijo | 39736.37 | 1 | 3303430486879 | 1 | 0
48688 | Masterpact_DC NW20_HA 2.000A_D_Fijo | 33211.65 | 1 | 3303430486886 | 1 | 0
48690 | Masterpact_DC NW40_HA 4.000A_C_Fijo | 31290.4 | 1 | 3303430486909 | 1 | 0
48691 | Masterpact_DC NW40_HA 4.000A_D_Fijo | 43490.8 | 1 | 3303430486916 | 1 | 0
48698 | Masterpact_DC NW10_HA 1.000A_C_Extraible | 39018.36 | 1 | 3303430486985 | 1 | 0
48699 | Masterpact_DC NW10_HA 1.000A_D_Extraible | 42210.48 | 1 | 3303430486992 | 1 | 0
48701 | Masterpact_DC NW20_HA 2.000A_C_Extraible | 39728.23 | 1 | 3303430487012 | 1 | 0
48702 | Masterpact_DC NW20_HA 2.000A_D_Extraible | 43204.58 | 1 | 3303430487029 | 1 | 0
48704 | Masterpact_DC NW40_HA 4.000A_C_Extraible | 43612.94 | 1 | 3303430487043 | 1 | 0
48705 | Masterpact_DC NW40_HA 4.000A_D_Extraible | 55854.56 | 1 | 3303430487050 | 1 | 0
48879 | Masterpact_DC NW10_HA 1.000A_E_Fijo | 39736.37 | 1 | 3303430488798 | 1 | 0
48880 | Masterpact_DC NW20_HA 2.000A_E_Fijo | 39747.05 | 1 | 3303430488804 | 1 | 0
48881 | Masterpact_DC NW40_HA 4.000A_E_Fijo | 58782.6 | 1 | 3303430488811 | 1 | 0
48882 | Masterpact_DC NW10_HA 1.000A_E_Extraible | 51023.36 | 1 | 3303430488828 | 1 | 0
48883 | Masterpact_DC NW20_HA 2.000A_E_Extraible | 51782.84 | 1 | 3303430488835 | 1 | 0
48884 | Masterpact_DC NW40_HA 4.000A_E_Extraible | 73978.71 | 1 | 3303430488842 | 1 | 0
48891 | Modulo sumador (MDGF) | 4588.21 | 1 | 785901488910 | 1 | 0
48952 | APARATO DE BASE NS630B LB 3P Fijo | 15268.99 | 1 | 3303430489528 | 1 | 0
48953 | APARATO DE BASE NS800 LB 3P Fijo | 16098.84 | 1 | 3303430489535 | 1 | 0
50159 | IMPEDANCIA LIMITACION ZX | 1514.08 | 1 | 3303430501596 | 1 | 0
50168 | MOD DE SENALIZACION REMOTA P/HOSP HRP | 649.25 | 1 | 3606480217364 | 1 | 0
50169 | ZOCALO CARDEW C | 90.56 | 1 | 3303430501695 | 1 | 0
50170 | CARDEW C 250 V | 391.74 | 1 | 3303430501701 | 1 | 0
50171 | CARDEW C 440 V | 377.51 | 1 | 3303430501718 | 1 | 0
50172 | CARDEW C 660 V | 381.18 | 1 | 3303430501725 | 1 | 0
50183 | CARDEW C 1000 V | 384.74 | 1 | 3303430501831 | 1 | 0
50248 | SISTEMA VIGILOHM PHT 1000 | 1246.27 | 1 | 3303430502487 | 1 | 0
50278 | DETECTOR PORTATIL XRM | 1529.35 | 1 | 3303430502784 | 1 | 0
50282 | GENERADOR PORTATIL XGR 220/2 | 2524.67 | 1 | 3303430502821 | 1 | 0
50420 | Toro Abierto TOA80 | 1781.86 | 1 | 3606485433790 | 1 | 0
50421 | Toro Abierto TOA120 | 2722.27 | 1 | 3606485433806 | 1 | 0
50437 | TOROS TA30 | 192.86 | 1 | 3303430504375 | 1 | 0
50438 | TORO CERRADO PA 50MM | 265.75 | 1 | 3303430504382 | 1 | 0
50439 | TORO CERRADO IA 80MM | 409.61 | 1 | 3303430504399 | 1 | 0
50440 | TORO CERRADO MA 120MM | 787.78 | 1 | 3303430504405 | 1 | 0
50441 | TORO CERRADO SA 200MM | 1956.37 | 1 | 3303430504412 | 1 | 0
50442 | TORO CERRADO GA 300mm | 4669.12 | 1 | 3303430504429 | 1 | 0
50494 | PINZA XP15 | 1516.44 | 1 | 3303430504948 | 1 | 0
56053 | Toroidal rectangular Vigirex (280x115) | 6782.86 | 1 | 3303430560531 | 1 | 0
56054 | Toroidal rectangular Vigirex (470x160) | 9176.85 | 1 | 3303430560548 | 1 | 0
56056 | aro magn?ico para PA50 | 88.06 | 1 | 3303430560562 | 1 | 0
56057 | aro magnético para IA80 | 94.85 | 1 | 3303430560579 | 1 | 0
56058 | aro magn?ico para MA120 | 124.3 | 1 | 3303430560586 | 1 | 0
56100 | RH10M 0,03A 12a24Vca-12a48Vcc 50/60Hz | 565.77 | 1 | 3303430561002 | 1 | 0
56105 | RH10M 0,3A 12a24Vca-12a48Vcc 50/60Hz | 565.84 | 1 | 3303430561057 | 1 | 0
56122 | RH10M 0,1A 110a130Vca 50/60Hz | 520.51 | 1 | 3303430561224 | 1 | 0
56125 | RH10M 0,3A 110a130Vca 50/60Hz | 545.53 | 1 | 3303430561255 | 1 | 0
56130 | RH10M 0,03A 220a240Vca 50/60/400Hz | 452.82 | 1 | 3303430561309 | 1 | 0
56135 | RH10M 0,3A 220a240Vca 50/60/400Hz | 452.82 | 1 | 3303430561354 | 1 | 0
56136 | RH10M 0,5A 220a240Vca 50/60/400Hz | 479.7 | 1 | 3303430561361 | 1 | 0
56137 | RH10M 1A 220a240Vca 50/60/400H | 479.7 | 1 | 3303430561378 | 1 | 0
56142 | RH10M 0,1A 380a415Vca 50/60Hz | 530.43 | 1 | 3303430561422 | 1 | 0
56145 | RH10M 0,3A 380a415Vca 50/60Hz | 530.43 | 1 | 3303430561453 | 1 | 0
56160 | RH21M 12a24Vca-12a48Vcc 50/60Hz | 767.36 | 1 | 3303430561606 | 1 | 0
56163 | RH21M 220a240Vca 50/60/400Hz | 564.27 | 1 | 3303430561637 | 1 | 0
56164 | RH21M 380a415Vca 50/60Hz | 673.61 | 1 | 3303430561644 | 1 | 0
56168 | RH68M 220/240V 50/60/400Hz | 713.79 | 1 | 3303430561682 | 1 | 0
56170 | RH99M 12a24Vca 12a48Vcc 50 60Hz | 677.97 | 1 | 3303430561705 | 1 | 0
56171 | RH99M 48Vca 50/60Hz | 623.77 | 1 | 3303430561712 | 1 | 0
56172 | RH99M 110a130Vca 50 60Hz | 623.77 | 1 | 3303430561729 | 1 | 0
56173 | RH99M 220a240Vca 50/60/400Hz | 541.88 | 1 | 3303430561736 | 1 | 0
56174 | RH99M 380a415Vca 50 60Hz | 623.77 | 1 | 3303430561743 | 1 | 0
56175 | RH99M 440a525Vca 50/60Hz | 664.68 | 1 | 3303430561750 | 1 | 0
56190 | RH99M señal 12a24Vca-12a48Vcc 50/60Hz | 705.07 | 1 | 3303430561903 | 1 | 0
56192 | RH99M señal 110a130Vca 50/60Hz | 673.66 | 1 | 3303430561927 | 1 | 0
56193 | RH99M seNal 220a240Vca 50 60 400Hz | 564.05 | 1 | 3303430561934 | 1 | 0
56194 | RH99M seNal 380a415Vca 50 60Hz | 673.66 | 1 | 3303430561941 | 1 | 0
56195 | RH99M señal 440a525Vca 50/60Hz | 734.66 | 1 | 3303430561958 | 1 | 0
56205 | RH10P 0,3A 12a24Vca-12a48Vcc 50/60Hz | 577.1 | 1 | 3303430562054 | 1 | 0
56225 | RH10P 0,3A 110a130Vca 50/60Hz | 531.01 | 1 | 3303430562252 | 1 | 0
56226 | RH10P 0,5A 110a130Vca 50/60Hz | 531.01 | 1 | 3303430562269 | 1 | 0
56230 | RH10P 0,03A 220a240Vca 50/60/400Hz | 493.93 | 1 | 3303430562306 | 1 | 0
56234 | RH10P 0,25A 220a240Vca 50/60/400Hz | 466.14 | 1 | 3303430562344 | 1 | 0
56235 | RH10P 0,3A 220a240Vca 50/60/400Hz | 493.93 | 1 | 3303430562351 | 1 | 0
56263 | RH21P 220a240Vca 50/60/400Hz | 632.27 | 1 | 3303430562634 | 1 | 0
56270 | RH99P 12a24Vca-12a48Vcc 50/60Hz | 698.25 | 1 | 3303430562702 | 1 | 0
56272 | RH99P 110a130Vca 50/60Hz | 667.04 | 1 | 3303430562726 | 1 | 0
56273 | RH99P 220a240Vca 50 60 400Hz | 558.59 | 1 | 3303430562733 | 1 | 0
56290 | RH99P señal 12a24Vca-12a48Vcc 50/60Hz | 754.06 | 1 | 3303430562900 | 1 | 0
56292 | RH99P señal 110a130Vca 50/60Hz | 713.78 | 1 | 3303430562924 | 1 | 0
56293 | RH99P seNal 220a240Vca 50 60 400Hz | 603.34 | 1 | 3303430562931 | 1 | 0
56505 | RH197P 48V CA 24 130V CC | 842.74 | 1 | 3303430565055 | 1 | 0
56506 | RH197P 110 130V CA | 814.14 | 1 | 3303430565062 | 1 | 0
56507 | RH197P 220 240V CA | 757 | 1 | 3303430565079 | 1 | 0
56515 | RH197M 48VCA/24-130VCC | 828.87 | 1 | 3606480359729 | 1 | 0
56517 | RH197M 230V CA | 635.62 | 1 | 3606480359743 | 1 | 0
56518 | RH197M 400V CA | 740.1 | 1 | 3606480359750 | 1 | 0
65290 | Micrologic 5.0P para NS630b-1600 fijo | 12065.64 | 1 | 3303430652908 | 1 | 0
65291 | Micrologic 6.0P para NS630b-1600 fijo | 16091.89 | 1 | 3303430652915 | 1 | 0
65292 | Micrologic 7.0P para NS630b-1600 fijo | 14355.31 | 1 | 3303430652922 | 1 | 0
65305 | U. C. MICROLOGIC 5.0 A PARA NT SECC | 6973.7 | 1 | 3303430653059 | 1 | 0
9421LB3 | TYPE L CB MECH KIT WITH HANDLE, BFRAME | 550.53 | 1 | 785901093473 | 1 | 0
9421LHP8RY | OPERATING MECHANISM HANDLE NEMA | 526.53 | 1 | 785901123712 | 1 | 0
9421LJ1 | Mando prolongado en puerta H-Frame | 975.21 | 1 | 785901831303 | 1 | 0
9421LS10 | Long shaft PPact P | 204.08 | 1 | 785901045755 | 1 | 0
9421LW7 | Rotary operating mechanism PPact P | 889.74 | 1 | 785901684299 | 1 | 0
9422CSF30 | Mando cable 914mm clase 9422 de H y J Fr | 694.75 | 1 | 785901353263 | 1 | 0
A-BASE-ADAPTER-35 | Zócalo para ION8600 formato 35S a 35A | 623.52 | 1 | 3606489622992 | 1 | 0
A-BASE-ADAPTER-9 | Zócalo para ION8600 formato 9S a 9A | 720.19 | 1 | 3606489623005 | 1 | 0
A9MEM1520 | Sensor PowerTag 1P | 151.15 | 1 | 3606480909122 | 1 | 0
A9MEM1521 | Sensor PowerTag 1P+N superior | 151.15 | 1 | 3606480909139 | 1 | 0
A9MEM1522 | Sensor PowerTag 1P+N inferior | 151.15 | 1 | 3606480909146 | 1 | 0
A9MEM1540 | Sensor PowerTag 3P | 287.21 | 1 | 3606480909153 | 1 | 0
A9MEM1541 | Sensor PowerTag 3P+N superior | 287.21 | 1 | 3606480909160 | 1 | 0
A9MEM1542 | Sensor PowerTag 3P+N inferior | 287.21 | 1 | 3606480909177 | 1 | 0
A9MEM1560 | PowerTag Universal 1P+N | 186.66 | 1 | 3606481380395 | 1 | 0
A9MEM1561 | PowerTag iDPN 1P+N superior | 186.66 | 1 | 3606481380401 | 1 | 0
A9MEM1562 | PowerTag iDPN 1P+N inferior | 190.31 | 1 | 3606481380418 | 1 | 0
A9MEM1563 | PowerTag RCBO 1P+N inferior | 186.66 | 1 | 3606481380425 | 1 | 0
A9MEM1570 | PowerTag Universal 3P+N | 354.9 | 1 | 3606481380432 | 1 | 0
A9MEM1571 | PowerTag iDPN 3P+N superior | 354.9 | 1 | 3606481380449 | 1 | 0
A9MEM1572 | PowerTag iDPN 3P+N inferior | 354.9 | 1 | 3606481380456 | 1 | 0
A9MEM1573 | PowerTag Acti9 Universal 3P 400V | 354.9 | 1 | 3606489940843 | 1 | 0
A9MEM1580 | PowerTag Flex 160A 3P/3P+N | 420.82 | 1 | 3606481595270 | 1 | 0
A9MEM1590 | PowerTag Rope 200A 3P/3P+N | 842.5 | 1 | 3606481595287 | 1 | 0
A9MEM1591 | PowerTag Rope 600A 3P/3P+N | 932 | 1 | 3606481595294 | 1 | 0
A9MEM1592 | PowerTag Rope 1000A 3P/3P+N | 976.5 | 1 | 3606481595300 | 1 | 0
A9MEM1593 | PowerTag Rope 2000A 3P/3P+N | 1070 | 1 | 3606481595317 | 1 | 0
A9MEM2000 | Contador monof. de pulsos 40 A | 117.29 | 1 | 3606480217401 | 1 | 0
A9MEM2000T | Contador monof. de pulsos sin display | 107.85 | 1 | 3606480400575 | 1 | 0
A9MEM2010 | Contador monof. de pulsos 40 A | 126.68 | 1 | 3606480217418 | 1 | 0
A9MEM2055 | Contador monof. Modbus 40A | 298.9 | 1 | 3606489566548 | 1 | 10
A9MEM2100 | Contador monof. 63A | 170.2 | 1 | 3606480835223 | 1 | 0
A9MEM2105 | Contador monof. 63A pulsos | 180.75 | 1 | 3606480835230 | 1 | 0
A9MEM2110 | Contador de Pulsos, 2TAR, MID | 332.6 | 1 | 3606485434636 | 1 | 0
A9MEM2135 | Contador MBUS, 2TAR, MID | 391.88 | 1 | 3606485434643 | 1 | 0
A9MEM2150 | Contador monof. 63A Modbus | 360.37 | 1 | 3606485434650 | 1 | 0
A9MEM2155 | Contador monof. 63A Modbus, 2TAR, MID | 392.85 | 1 | 3606485434667 | 1 | 0
A9MEM3100 | Medidor iEM3100 63 A directos CL1 | 347.04 | 1 | 3606480481482 | 1 | 0
A9MEM3110 | Medidor iEM3110 63 A CL1 con pulsos | 357.71 | 1 | 3606480481499 | 1 | 0
A9MEM3115 | Medidor iEM3110 63 A CL1 2Tarifas | 375.97 | 1 | 3606480481505 | 1 | 0
A9MEM3135 | Medidor iEM3100 63 A M-Bus | 433.21 | 1 | 3606480616471 | 1 | 0
A9MEM3150 | Medidor iEM3150 63 A CL 1 Modbus | 464.95 | 1 | 3606480481512 | 1 | 0
A9MEM3155 | Medidor iEM3155 63 A CL 1 Modbus, MID | 474.53 | 1 | 3606480481529 | 1 | 0
A9MEM3165 | Medidor iEM3100 63 A BACnet | 552.18 | 1 | 3606480616488 | 1 | 0
A9MEM3175 | Medidor iEM3100 63 A LonWorks | 554.85 | 1 | 3606480616495 | 1 | 0
A9MEM3200 | Medidor iEM3200 x/5A Indirecta Clase 0,5 | 286.4 | 1 | 3606480481536 | 1 | 0
A9MEM3210 | Medidor iEM3210 x/5A indir CL0.5S pulsos | 297.8 | 1 | 3606480481543 | 1 | 0
A9MEM3215 | Medidor iEM3210 x/5A indir CL0.5S 2TAR | 315.03 | 1 | 3606480481550 | 1 | 0
A9MEM3235 | Medidor iEM3235 x/5A indir M-Bus | 370.32 | 1 | 3606480616501 | 1 | 0
A9MEM3250 | Medidor iEM3250 x/5A Clase 0,5S MODBUS | 395.11 | 1 | 3606480481567 | 1 | 0
A9MEM3255 | Medidor iEM3255 x/5A CL0.5S Modbus MID | 418.25 | 1 | 3606480481574 | 1 | 0
A9MEM3265 | Medidor iEM3265 x/5A CL0,5S BACnet | 482.12 | 1 | 3606480616518 | 1 | 0
A9MEM3275 | Medidor iEM3275 x/5A CL0,5S LonWorks | 489.06 | 1 | 3606480616525 | 1 | 0
A9MEM3300 | Medidor iEM3300 125A CL0,5S | 431.73 | 1 | 3606480696381 | 1 | 0
A9MEM3310 | Medidor iEM3310 125A CL1 pulsos MID | 441.05 | 1 | 3606480696398 | 1 | 0
A9MEM3335 | Medidor iEM3310 125A CL1 M-Bus MID | 510.98 | 1 | 3606480696404 | 1 | 0
A9MEM3350 | Medidor iEM3350 125A CL1 Modbus | 533.64 | 1 | 3606480696411 | 1 | 0
A9MEM3355 | Medidor iEM3355 125A CL1 Modbus MID | 545.92 | 1 | 3606480696428 | 1 | 0
A9MEM3365 | Medidor iEM3365 125A CL1 Modbus BACnet | 630.08 | 1 | 3606480696435 | 1 | 0
A9MEM3375 | Medidor iEM3375 125A CL1 Modbus LonWorks | 633.12 | 1 | 3606480696442 | 1 | 0
A9MEM3455 | Medidor iEM3455 con TI LVCT | 416.08 | 1 | 3606480845222 | 1 | 0
A9MEM3465 | CONTADOR TRIF KWh LVCT BACNET | 437.98 | 1 | 3606480845239 | 1 | 0
A9MEM3555 | Medidor iEM3555 con TI Rogowski | 416.08 | 1 | 3606480845246 | 1 | 0
A9XC2412 | Conectores Ti24 (bolsa 12 uds) | 78.1 | 1 | 3606480437274 | 1 | 0
A9XCAC01 | Cable prefabricado Universal 4000 mm | 61.73 | 1 | 3606480893346 | 1 | 0
A9XCAH06 | Cables pref. - 450 mm (bolsa 6 uds.) | 89.34 | 1 | 3606480793097 | 1 | 0
A9XCAL06 | Cables pref. - 870 mm (bolsa 6 uds.) | 103.06 | 1 | 3606480437250 | 1 | 0
A9XCAM06 | Cables pref. - 160 mm (bolsa 6 uds.) | 86.65 | 1 | 3606480437243 | 1 | 0
A9XCAS06 | Cables pref. - 100 mm (bolsa 6 uds.) | 89.05 | 1 | 3606480437236 | 1 | 0
A9XCATM1 | CABLE TEST SMARTLINK USB-MODBUS | 230.1 | 1 | 3606480504310 | 1 | 0
A9XCAU06 | Cables pref. Universal - 870 mm (bolsa 6 | 90.2 | 1 | 3606480437267 | 1 | 0
A9XM2B04 | ACC DE MONTAJE SMARTLINK P/FM200 | 19.46 | 1 | 3606480437212 | 1 | 0
A9XMBP02 | Kit Montaje Smartlink Fondo Armario | 21.65 | 1 | 3606480733314 | 1 | 100
A9XMFA04 | ACC DE MONTAJE SMARTLINK P/RIEL DIN | 21.41 | 1 | 3606480437205 | 1 | 0
A9XMLA02 | Accesorio de sujeci? Smartlink | 9.48 | 1 | 3606480437229 | 1 | 0
A9XMSB11 | Smartlink Modbus 11 canales digitales | 698.82 | 1 | 3606480430602 | 1 | 0
A9XMWD100 | PowerTag Link HD | 598.99 | 1 | 3606489730475 | 1 | 0
A9XMWD20 | Powertag Link | 453.08 | 1 | 3606489730468 | 1 | 0
A9XMZA08 | Smartlink Ethernet (PowerTag) | 751.21 | 1 | 3606480982972 | 1 | 0
AL1200P25K | JUEGO DE ZAPATAS MECANICAS | 924.69 | 1 | 785901506195 | 1 | 0
AL1200P7KU | Term Al 3 cables 750MCM para P-Frame | 1112.2 | 1 | 785901654766 | 1 | 0
AL150HD | 3 Bornes Powerpact 150H 10-95mm | 39.26 | 1 | 785901841067 | 1 | 0
AL150HDS | Kit 3 Term 150A, AWG, H-Frame | 41.84 | 1 | 785901723721 | 1 | 0
AL175JD | 3 Bornes Powerpact 175J 20-95mm | 44.22 | 1 | 785901686569 | 1 | 0
AL250JD | 3 Bornes Powerpact 250J 120-180mm | 49.08 | 1 | 785901574835 | 1 | 0
AL400L61K3 | Kit 3 Term 250A, AWG, L-Frame | 347.14 | 1 | 785901685760 | 1 | 0
AL600LF52K3 | Kit 3 Term 3 cab 400/600A, AWG, L-Frame | 962.31 | 1 | 785901134053 | 1 | 0
AL600LS52K3 | Kit 3 Term 2 cables 400/600A, AWG | 528.95 | 1 | 785901163428 | 1 | 0
AL800M23K | Bornas Ppact 800A para 3 cables | 539.89 | 1 | 785901463764 | 1 | 0
BCPMA042S | BCPM avanzado, 2x21 TI, separ. 19 mm | 9199.52 | 1 | 3606480299490 | 1 | 0
BCPMA084S | BCPM avanzado, 4x21 TI, separ. 19 mm | 12693.49 | 1 | 3606480299506 | 1 | 0
BCPMA142S | BCPM avanzado, 2x21 TI, separ. 25 mm | 8923.53 | 1 | 3606480299513 | 1 | 0
BCPMA184S | BCPM avanzado, 4x21 TI, separ. 25 mm | 12780.02 | 1 | 3606480299520 | 1 | 0
BCPMB042S | BCPM intermedio, 2x21 TI, separ. 19 mm | 6332.34 | 1 | 3606480299537 | 1 | 0
BCPMB084S | BCPM intermedio, 4x21 TI, separ. 19 mm | 10574.69 | 1 | 3606480299544 | 1 | 0
BCPMB142S | BCPM intermedio, 2x21 TI, separ. 25 mm | 6332.34 | 1 | 3606480299551 | 1 | 0
BCPMB184S | BCPM intermedio, 4x21 TI, separ. 25 mm | 10574.69 | 1 | 3606480299568 | 1 | 0
BCPMC042S | BCPM básico, 2x21 TI, separac. 19 mm | 3873.5 | 1 | 3606480299575 | 1 | 0
BCPMC084S | BCPM básico, 4x21 TI, separac. 19 mm | 7989.53 | 1 | 3606480299582 | 1 | 0
BCPMC142S | BCPM básico, 2x21 TI, separac. 25 mm | 3873.5 | 1 | 3606480299599 | 1 | 0
BCPMC184S | BCPM básico, 4x21 TI, separac. 25 mm | 8236.65 | 1 | 3606480299605 | 1 | 0
BCPMCOVERS | Tapa transp protect para placa base | 183.01 | 1 | 3606480344282 | 1 | 0
BCPME242S | BCPM E Avanz. 42 TI 100A, 2 bar 18mm | 9758.08 | 1 | 3606489623487 | 1 | 0
BCPME284S | 24 BCPM ETH 100A CT 2 TIRAS | 11232.9 | 1 | 3606489869977 | 1 | 0
BCPMSCA1S | Placa base y 2 adapt BCPM-SC A | 5809.55 | 1 | 3606480344107 | 1 | 0
BCPMSCA2S | Placa base y 4 adapt BCPM-SC A | 7487.73 | 1 | 3606480344138 | 1 | 0
BCPMSCA42S | BCPM-SC A, 42 TIs abiertos, 50A | 10009.84 | 1 | 3606480343995 | 1 | 0
BCPMSCA84S | BCPM-SC A, 84 TIs abiertos, 50A | 14738.39 | 1 | 3606480344015 | 1 | 0
BCPMSCADPBS | 2 placas adap para BCPM-SC | 1408.94 | 1 | 3606480344299 | 1 | 0
BCPMSCCT0 | 6 TIs ab BCPM-SC, cal50 A, cab1,8m | 700.7 | 1 | 3606480344305 | 1 | 0
BCPMSCCT0R20 | 6 TI nucleo abierto 50A 6m BCPMSC | 836.26 | 1 | 3606480477027 | 1 | 0
BCPMSCCT1 | Branch CT,100A,SixPack 6ft(1.8m) Lead,S4 | 811.19 | 1 | 3606480344312 | 1 | 0
BCPMSCCT1R20 | BCPM 100 A NUCLEO ABIERTO CTS CANTIDAD 6 | 893.46 | 1 | 3606489870027 | 1 | 0
BCPMSCE84S | BCPM avanzado, 84 medidas hasta 100A | 6822.78 | 1 | 3606489870089 | 1 | 0
BDF16015 | Int. PowerPact BD 18kA TM15D 1P tornillo | 389.86 | 1 | 3606481148605 | 1 | 0
BDF16020 | Int. PowerPact BD 18kA TM20D 1P tornillo | 389.86 | 1 | 3606481148612 | 1 | 0
BDF16025 | Int. PowerPact BD 18kA TM25D 1P tornillo | 389.86 | 1 | 3606481148629 | 1 | 0
BDF16035 | Int. PowerPact BD 18kA TM35D 1P tornillo | 389.86 | 1 | 3606481148643 | 1 | 0
BDF16045 | Int. PowerPact BD 18kA TM45D 1P tornillo | 389.86 | 1 | 3606481148667 | 1 | 0
BDF16050 | Int. PowerPact BD 18kA TM50D 1P tornillo | 389.86 | 1 | 3606481148674 | 1 | 0
BDF16060 | Int. PowerPact BD 18kA TM60D 1P tornillo | 389.86 | 1 | 3606481148681 | 1 | 0
BDF16070 | Int. PowerPact BD 18kA TM70D 1P tornillo | 401.58 | 1 | 3606481148698 | 1 | 0
BDF16080 | Int. PowerPact BD 18kA TM80D 1P tornillo | 443.08 | 1 | 3606481148704 | 1 | 0
BDF16090 | Int. PowerPact BD 18kA TM90D 1P tornillo | 460.91 | 1 | 3606481148711 | 1 | 0
BDF16110 | Int. PowerPact BD 18kA TM110D 1P tornill | 483.95 | 1 | 3606481148735 | 1 | 0
BDF26015 | Int. PowerPact BD 18kA TM15D 2P tornillo | 599.8 | 1 | 3606481148902 | 1 | 0
BDF26020 | Int. PowerPact BD 18kA TM20D 2P tornillo | 599.8 | 1 | 3606481148919 | 1 | 0
BDF26025 | Int. PowerPact BD 18kA TM25D 2P tornillo | 599.8 | 1 | 3606481148926 | 1 | 0
BDF26030 | Int. PowerPact BD 18kA TM30D 2P tornillo | 599.8 | 1 | 3606481148933 | 1 | 0
BDF26035 | Int. PowerPact BD 18kA TM35D 2P tornillo | 599.8 | 1 | 3606481148940 | 1 | 0
BDF26040 | Int. PowerPact BD 18kA TM40D 2P tornillo | 599.8 | 1 | 3606481148957 | 1 | 0
BDF26045 | Int. PowerPact BD 18kA TM45D 2P tornillo | 599.8 | 1 | 3606481148964 | 1 | 0
BDF26050 | Int. PowerPact BD 18kA TM50D 2P tornillo | 599.8 | 1 | 3606481148971 | 1 | 0
BDF26060 | Int. PowerPact BD 18kA TM60D 2P tornillo | 599.8 | 1 | 3606481148988 | 1 | 0
BDF26070 | Int. PowerPact BD 18kA TM70D 2P tornillo | 617.79 | 1 | 3606481148995 | 1 | 0
BDF26100 | Int. PowerPact BD 18kA TM100D 2P tornill | 709.08 | 1 | 3606481149022 | 1 | 0
BDF26110 | Int. PowerPact BD 18kA TM110D 2P tornill | 744.54 | 1 | 3606481149039 | 1 | 0
BDF26125 | Int. PowerPact BD 18kA TM125D 2P tornill | 859.3 | 1 | 3606481149046 | 1 | 0
BDF36015 | Int. PowerPact BD 18kA TM15D 3P tornillo | 862.27 | 1 | 3606481149206 | 1 | 0
BDF36020 | Int. PowerPact BD 18kA TM20D 3P tornillo | 862.27 | 1 | 3606481149213 | 1 | 0
BDF36025 | Int. PowerPact BD 18kA TM25D 3P tornillo | 862.27 | 1 | 3606481149220 | 1 | 0
BDF36030 | Int. PowerPact BD 18kA TM30D 3P tornillo | 862.27 | 1 | 3606481149237 | 1 | 0
BDF36035 | Int. PowerPact BD 18kA TM35D 3P tornillo | 862.27 | 1 | 3606481149244 | 1 | 0
BDF36040 | Int. PowerPact BD 18kA TM40D 3P tornillo | 862.27 | 1 | 3606481149251 | 1 | 0
BDF36045 | Int. PowerPact BD 18kA TM45D 3P tornillo | 862.27 | 1 | 3606481149268 | 1 | 0
BDF36050 | Int. PowerPact BD 18kA TM50D 3P tornillo | 862.27 | 1 | 3606481149275 | 1 | 0
BDF36060 | Int. PowerPact BD 18kA TM60D 3P tornillo | 862.27 | 1 | 3606481149282 | 1 | 0
BDF36070 | Int. PowerPact BD 18kA TM70D 3P tornillo | 888.13 | 1 | 3606481149299 | 1 | 0
BDF36080 | Int. PowerPact BD 18kA TM80D 3P tornillo | 959.24 | 1 | 3606481149305 | 1 | 0
BDF36090 | Int. PowerPact BD 18kA TM90D 3P tornillo | 1008.22 | 1 | 3606481149312 | 1 | 0
BDF36100 | Int. PowerPact BD 18kA TM100D 3P tornill | 1008.22 | 1 | 3606481149329 | 1 | 0
BDF36125 | Int. PowerPact BD 18kA TM125D 3P tornill | 1306.09 | 1 | 3606481149343 | 1 | 0
BDF46015 | Int. PowerPact BD 18kA TM15D 4P tornillo | 1177.18 | 1 | 3606481150103 | 1 | 0
BDF46020 | Int. PowerPact BD 18kA TM20D 4P tornillo | 1177.18 | 1 | 3606481150110 | 1 | 0
BDF46025 | Int. PowerPact BD 18kA TM25D 4P tornillo | 1177.18 | 1 | 3606481150127 | 1 | 0
BDF46030 | Int. PowerPact BD 18kA TM30D 4P tornillo | 1177.18 | 1 | 3606481150134 | 1 | 0
BDF46035 | Int. PowerPact BD 18kA TM35D 4P tornillo | 1177.18 | 1 | 3606481150141 | 1 | 0
BDF46040 | Int. PowerPact BD 18kA TM40D 4P tornillo | 1177.18 | 1 | 3606481150158 | 1 | 0
BDF46045 | Int. PowerPact BD 18kA TM45D 4P tornillo | 1177.18 | 1 | 3606481150165 | 1 | 0
BDF46050 | Int. PowerPact BD 18kA TM50D 4P tornillo | 1177.18 | 1 | 3606481150172 | 1 | 0
BDF46060 | Int. PowerPact BD 18kA TM60D 4P tornillo | 1177.18 | 1 | 3606481150189 | 1 | 0
BDF46070 | Int. PowerPact BD 18kA TM70D 4P tornillo | 1212.48 | 1 | 3606481150196 | 1 | 0
BDF46080 | Int. PowerPact BD 18kA TM80D 4P tornillo | 1337.83 | 1 | 3606481150202 | 1 | 0
BDF46090 | Int. PowerPact BD 18kA TM90D 4P tornillo | 1391.67 | 1 | 3606481150219 | 1 | 0
BDF46100 | Int. PowerPact BD 18kA TM100D 4P tornill | 1391.67 | 1 | 3606481150226 | 1 | 0
BDF46110 | Int. PowerPact BD 18kA TM110D 4P tornill | 1461.24 | 1 | 3606481150233 | 1 | 0
BDL16015 | Int. PowerPact BD 18kA TM15D 1P Elink | 389.86 | 1 | 3606481148452 | 1 | 0
BDL16020 | Int. PowerPact BD 18kA TM20D 1P Elink | 389.86 | 1 | 3606481148469 | 1 | 0
BDL16025 | Int. PowerPact BD 18kA TM25D 1P Elink | 389.86 | 1 | 3606481148476 | 1 | 0
BDL16030 | Int. PowerPact BD 18kA TM30D 1P Elink | 389.86 | 1 | 3606481148483 | 1 | 0
BDL16035 | Int. PowerPact BD 18kA TM35D 1P Elink | 389.86 | 1 | 3606481148490 | 1 | 0
BDL16040 | Int. PowerPact BD 18kA TM40D 1P Elink | 389.86 | 1 | 3606481148506 | 1 | 0
BDL16045 | Int. PowerPact BD 18kA TM45D 1P Elink | 389.86 | 1 | 3606481148513 | 1 | 0
BDL16050 | Int. PowerPact BD 18kA TM50D 1P Elink | 389.86 | 1 | 3606481148520 | 1 | 0
BDL16060 | Int. PowerPact BD 18kA TM60D 1P Elink | 389.86 | 1 | 3606481148537 | 1 | 0
BDL16070 | Int. PowerPact BD 18kA TM70D 1P Elink | 401.58 | 1 | 3606481148544 | 1 | 0
BDL16100 | Int. PowerPact BD 18kA TM100D 1P Elink | 460.91 | 1 | 3606481148575 | 1 | 0
BDL16110 | Int. PowerPact BD 18kA TM110D 1P Elink | 483.95 | 1 | 3606481148582 | 1 | 0
BDL26015LU | Int. PowerPact BD 18kA TM15D 2P Elink | 640.27 | 1 | 3606481148759 | 1 | 0
BDL26020LU | Int. PowerPact BD 18kA TM20D 2P Elink | 599.8 | 1 | 3606481148766 | 1 | 0
BDL26025LU | Int. PowerPact BD 18kA TM25D 2P Elink | 640.27 | 1 | 3606481148773 | 1 | 0
BDL26030LU | Int. PowerPact BD 18kA TM30D 2P Elink | 599.8 | 1 | 3606481148780 | 1 | 0
BDL26035LU | Int. PowerPact BD 18kA TM35D 2P Elink | 599.8 | 1 | 3606481148797 | 1 | 0
BDL26040LU | Int. PowerPact BD 18kA TM40D 2P Elink | 599.8 | 1 | 3606481148803 | 1 | 0
BDL26045LU | Int. PowerPact BD 18kA TM45D 2P Elink | 599.8 | 1 | 3606481148810 | 1 | 0
BDL26050LU | Int. PowerPact BD 18kA TM50D 2P Elink | 599.8 | 1 | 3606481148827 | 1 | 0
BDL26060LU | Int. PowerPact BD 18kA TM60D 2P Elink | 599.8 | 1 | 3606481148834 | 1 | 0
BDL26070LU | Int. PowerPact BD 18kA TM70D 2P Elink | 617.79 | 1 | 3606481148841 | 1 | 0
BDL26080LU | Int. PowerPact BD 18kA TM80D 2P Elink | 681.66 | 1 | 3606481148858 | 1 | 0
BDL26090LU | Int. PowerPact BD 18kA TM90D 2P Elink | 709.08 | 1 | 3606481148865 | 1 | 0
BDL26100LU | Int. PowerPact BD 18kA TM100D 2P Elink | 709.08 | 1 | 3606481148872 | 1 | 0
BDL26110LU | Int. PowerPact BD 18kA TM110D 2P Elink | 744.54 | 1 | 3606481148889 | 1 | 0
BDL26125LU | Int. PowerPact BD 18kA TM125D 2P Elink | 859.3 | 1 | 3606481148896 | 1 | 0
BDL36015LU | Int. PowerPact BD 18kA TM15D 3P Elink | 862.27 | 1 | 3606481149053 | 1 | 0
BDL36020LU | Int. PowerPact BD 18kA TM20D 3P Elink | 862.27 | 1 | 3606481149060 | 1 | 0
BDL36025LU | Int. PowerPact BD 18kA TM25D 3P Elink | 862.27 | 1 | 3606481149077 | 1 | 0
BDL36030LU | Int. PowerPact BD 18kA TM30D 3P Elink | 862.27 | 1 | 3606481149084 | 1 | 0
BDL36035LU | Int. PowerPact BD 18kA TM35D 3P Elink | 862.27 | 1 | 3606481149091 | 1 | 0
BDL36040LU | Int. PowerPact BD 18kA TM40D 3P Elink | 862.27 | 1 | 3606481149107 | 1 | 0
BDL36045LU | Int. PowerPact BD 18kA TM45D 3P Elink | 862.27 | 1 | 3606481149114 | 1 | 0
BDL36050LU | Int. PowerPact BD 18kA TM50D 3P Elink | 862.27 | 1 | 3606481149121 | 1 | 0
BDL36060LU | MOLDED CASE CIRCUIT BRKR 600Y/347V 60A | 862.27 | 1 | 3606481149138 | 1 | 0
BDL36070LU | Int. PowerPact BD 18kA TM70D 3P Elink | 888.13 | 1 | 3606481149145 | 1 | 0
BDL36080LU | Powerpact B 3P 80A 480Vac 18kA | 924.03 | 1 | 3606481149152 | 1 | 0
BDL36090LU | Int. PowerPact BD 18kA TM90D 3P Elink | 1008.22 | 1 | 3606481149169 | 1 | 0
BDL36100LU | Int. PowerPact BD 18kA TM100D 3P Elink | 1008.22 | 1 | 3606481149176 | 1 | 0
BDL36110LU | Int. PowerPact BD 18kA TM110D 3P Elink | 1058.64 | 1 | 3606481149183 | 1 | 0
BDL36125LU | Int. PowerPact BD 18kA TM125D 3P Elink | 1306.09 | 1 | 3606481149190 | 1 | 0
BDL46015LU | Int. PowerPact BD 18kA TM15D 4P Elink | 1177.18 | 1 | 3606481149954 | 1 | 0
BDL46020LU | Int. PowerPact BD 18kA TM20D 4P Elink | 1177.18 | 1 | 3606481149961 | 1 | 0
BDL46025LU | Int. PowerPact BD 18kA TM25D 4P Elink | 1177.18 | 1 | 3606481149978 | 1 | 0
BDL46030LU | Int. PowerPact BD 18kA TM30D 4P Elink | 1177.18 | 1 | 3606481149985 | 1 | 0
BDL46035LU | Int. PowerPact BD 18kA TM35D 4P Elink | 1177.18 | 1 | 3606481149992 | 1 | 0
BDL46040LU | Int. PowerPact BD 18kA TM40D 4P Elink | 1177.18 | 1 | 3606481150004 | 1 | 0
BDL46045LU | Int. PowerPact BD 18kA TM45D 4P Elink | 1177.18 | 1 | 3606481150011 | 1 | 0
BDL46050LU | Int. PowerPact BD 18kA TM50D 4P Elink | 1177.18 | 1 | 3606481150028 | 1 | 0
BDL46060LU | Int. PowerPact BD 18kA TM60D 4P Elink | 1177.18 | 1 | 3606481150035 | 1 | 0
BDL46070LU | Int. PowerPact BD 18kA TM70D 4P Elink | 1212.48 | 1 | 3606481150042 | 1 | 0
BDL46080LU | Int. PowerPact BD 18kA TM80D 4P Elink | 1337.83 | 1 | 3606489868758 | 1 | 0
BDL46090LU | Int. PowerPact BD 18kA TM90D 4P Elink | 1391.67 | 1 | 3606481150066 | 1 | 0
BDL46100LU | Int. PowerPact BD 18kA TM100D 4P Elink | 1391.67 | 1 | 3606481150073 | 1 | 0
BDL46110LU | Int. PowerPact BD 18kA TM110D 4P Elink | 1461.24 | 1 | 3606481150080 | 1 | 0
BDL46125LU | Int. PowerPact BD 18kA TM125D 4P Elink | 1686.48 | 1 | 3606481150097 | 1 | 0
BGF16015 | Int. PowerPact BG 35kA TM15D 1P tornillo | 411.25 | 1 | 3606481192998 | 1 | 0
BGF16020 | Int. PowerPact BG 35kA TM20D 1P tornillo | 411.25 | 1 | 3606481193001 | 1 | 0
BGF16025 | Int. PowerPact BG 35kA TM25D 1P tornillo | 411.25 | 1 | 3606481193018 | 1 | 0
BGF16030 | Int. PowerPact BG 35kA TM30D 1P tornillo | 411.25 | 1 | 3606481193025 | 1 | 0
BGF16035 | Int. PowerPact BG 35kA TM35D 1P tornillo | 411.25 | 1 | 3606481193032 | 1 | 0
BGF16040 | Int. PowerPact BG 35kA TM40D 1P tornillo | 411.25 | 1 | 3606481193049 | 1 | 0
BGF16045 | Int. PowerPact BG 35kA TM45D 1P tornillo | 411.25 | 1 | 3606481193056 | 1 | 0
BGF16050 | Int. PowerPact BG 35kA TM50D 1P tornillo | 411.25 | 1 | 3606481193063 | 1 | 0
BGF16060 | Int. PowerPact BG 35kA TM60D 1P tornillo | 411.25 | 1 | 3606481193070 | 1 | 0
BGF16070 | Int. PowerPact BG 35kA TM70D 1P tornillo | 423.56 | 1 | 3606481193087 | 1 | 0
BGF16080 | Int. PowerPact BG 35kA TM80D 1P tornillo | 453.72 | 1 | 3606481193094 | 1 | 0
BGF16090 | Int. PowerPact BG 35kA TM90D 1P tornillo | 486.18 | 1 | 3606481193100 | 1 | 0
BGF16100 | Int. PowerPact BG 35kA TM100D 1P tornill | 486.18 | 1 | 3606481193117 | 1 | 0
BGF16110 | Int. PowerPact BG 35kA TM110D 1P tornill | 510.48 | 1 | 3606481193124 | 1 | 0
BGF16125 | Int. PowerPact BG 35kA TM125D 1P tornill | 589.18 | 1 | 3606481193131 | 1 | 0
BGF26015 | Int. PowerPact BG 35kA TM15D 2P tornillo | 632.68 | 1 | 3606481193148 | 1 | 0
BGF26020 | Int. PowerPact BG 35kA TM20D 2P tornillo | 632.68 | 1 | 3606481193155 | 1 | 0
BGF26025 | Int. PowerPact BG 35kA TM25D 2P tornillo | 632.68 | 1 | 3606481193162 | 1 | 0
BGF26030 | Int. PowerPact BG 35kA TM30D 2P tornillo | 632.68 | 1 | 3606481193179 | 1 | 0
BGF26035 | Int. PowerPact BG 35kA TM35D 2P tornillo | 632.68 | 1 | 3606481193186 | 1 | 0
BGF26040 | Int. PowerPact BG 35kA TM40D 2P tornillo | 632.68 | 1 | 3606481193193 | 1 | 0
BGF26045 | Int. PowerPact BG 35kA TM45D 2P tornillo | 632.68 | 1 | 3606481193209 | 1 | 0
BGF26050 | Int. PowerPact BG 35kA TM50D 2P tornillo | 632.68 | 1 | 3606481193216 | 1 | 0
BGF26060 | Int. PowerPact BG 35kA TM60D 2P tornillo | 632.68 | 1 | 3606481193223 | 1 | 0
BGF26070 | Int. PowerPact BG 35kA TM70D 2P tornillo | 651.68 | 1 | 3606481193230 | 1 | 0
BGF26080 | Int. PowerPact BG 35kA TM80D 2P tornillo | 698.07 | 1 | 3606481193247 | 1 | 0
BGF26090 | Int. PowerPact BG 35kA TM90D 2P tornillo | 747.97 | 1 | 3606481193254 | 1 | 0
BGF26100 | Int. PowerPact BG 35kA TM100D 2P tornill | 747.97 | 1 | 3606481193261 | 1 | 0
BGF26110 | Int. PowerPact BG 35kA TM110D 2P tornill | 785.36 | 1 | 3606481193278 | 1 | 0
BGF26125 | Int. PowerPact BG 35kA TM125D 2P tornill | 906.42 | 1 | 3606481193285 | 1 | 0
BGF36015 | Int. PowerPact BG 35kA TM15D 3P tornillo | 909.56 | 1 | 3606481149503 | 1 | 0
BGF36020 | Int. PowerPact BG 35kA TM20D 3P tornillo | 909.56 | 1 | 3606481149510 | 1 | 0
BGF36025 | Int. PowerPact BG 35kA TM25D 3P tornillo | 876.19 | 1 | 3606481149527 | 1 | 0
BGF36030 | Int. PowerPact BG 35kA TM30D 3P tornillo | 909.56 | 1 | 3606481149534 | 1 | 0
BGF36035 | Int. PowerPact BG 35kA TM35D 3P tornillo | 909.56 | 1 | 3606481149541 | 1 | 0
BGF36040 | Int. PowerPact BG 35kA TM40D 3P tornillo | 909.56 | 1 | 3606481149558 | 1 | 0
BGF36045 | Int. PowerPact BG 35kA TM45D 3P tornillo | 909.56 | 1 | 3606481149565 | 1 | 0
BGF36050 | Int. PowerPact BG 35kA TM50D 3P tornillo | 909.56 | 1 | 3606481149572 | 1 | 0
BGF36060 | Int. PowerPact BG 35kA TM60D 3P tornillo | 909.56 | 1 | 3606481149589 | 1 | 0
BGF36100 | Int. PowerPact BG 35kA TM100D 3P tornill | 1063.52 | 1 | 3606481149626 | 1 | 0
BGF36110 | Int. PowerPact BG 35kA TM110D 3P tornill | 1116.64 | 1 | 3606481149633 | 1 | 0
BGF36125 | Int. PowerPact BG 35kA TM125D 3P tornill | 1377.68 | 1 | 3606481149640 | 1 | 0
BGF46015 | Int. PowerPact BG 35kA TM15D 4P tornillo | 1241.7 | 1 | 3606481150400 | 1 | 0
BGF46020 | Int. PowerPact BG 35kA TM20D 4P tornillo | 1241.7 | 1 | 3606481150417 | 1 | 0
BGF46025 | Int. PowerPact BG 35kA TM25D 4P tornillo | 1241.7 | 1 | 3606481150424 | 1 | 0
BGF46030 | Int. PowerPact BG 35kA TM30D 4P tornillo | 1241.7 | 1 | 3606481150431 | 1 | 0
BGF46035 | Int. PowerPact BG 35kA TM35D 4P tornillo | 1241.7 | 1 | 3606481150448 | 1 | 0
BGF46040 | Int. PowerPact BG 35kA TM40D 4P tornillo | 1241.7 | 1 | 3606481150455 | 1 | 0
BGF46045 | Int. PowerPact BG 35kA TM45D 4P tornillo | 1241.7 | 1 | 3606481150462 | 1 | 0
BGF46050 | Int. PowerPact BG 35kA TM50D 4P tornillo | 1241.7 | 1 | 3606481150479 | 1 | 0
BGF46060 | Int. PowerPact BG 35kA TM60D 4P tornillo | 1241.7 | 1 | 3606481150486 | 1 | 0
BGF46070 | Int. PowerPact BG 35kA TM70D 4P tornillo | 1278.96 | 1 | 3606481150493 | 1 | 0
BGF46080 | Int. PowerPact BG 35kA TM80D 4P tornillo | 1370.03 | 1 | 3606481150509 | 1 | 0
BGF46090 | Int. PowerPact BG 35kA TM90D 4P tornillo | 1467.96 | 1 | 3606481150516 | 1 | 0
BGF46100 | Int. PowerPact BG 35kA TM100D 4P tornill | 1467.96 | 1 | 3606481150523 | 1 | 0
BGF46110 | Int. PowerPact BG 35kA TM110D 4P tornill | 1541.36 | 1 | 3606481150530 | 1 | 0
BGF46125 | Int. PowerPact BG 35kA TM125D 4P tornill | 1778.95 | 1 | 3606481150547 | 1 | 0
BGL16015 | Int. PowerPact BG 35kA TM15D 1P Elink | 411.25 | 1 | 3606481154002 | 1 | 0
BGL16020 | Int. PowerPact BG 35kA TM20D 1P Elink | 411.25 | 1 | 3606481193292 | 1 | 0
BGL16030 | Int. PowerPact BG 35kA TM30D 1P Elink | 411.25 | 1 | 3606481193315 | 1 | 0
BGL16050 | Int. PowerPact BG 35kA TM50D 1P Elink | 411.25 | 1 | 3606481193353 | 1 | 0
BGL16060 | Int. PowerPact BG 35kA TM60D 1P Elink | 411.25 | 1 | 3606481193360 | 1 | 0
BGL16070 | Int. PowerPact BG 35kA TM70D 1P Elink | 423.56 | 1 | 3606481193377 | 1 | 0
BGL16080 | Int. PowerPact BG 35kA TM80D 1P Elink | 453.72 | 1 | 3606481193384 | 1 | 0
BGL16090 | Int. PowerPact BG 35kA TM90D 1P Elink | 486.18 | 1 | 3606481193391 | 1 | 0
BGL16110 | Int. PowerPact BG 35kA TM110D 1P Elink | 510.48 | 1 | 3606481193414 | 1 | 0
BGL16125 | Int. PowerPact BG 35kA TM125D 1P Elink | 589.18 | 1 | 3606481193421 | 1 | 0
BGL26015LU | Int. PowerPact BG 35kA TM15D 2P Elink | 669.23 | 1 | 3606481193438 | 1 | 0
BGL26020LU | Int. PowerPact BG 35kA TM20D 2P Elink | 632.68 | 1 | 3606481193445 | 1 | 0
BGL26025LU | Int. PowerPact BG 35kA TM25D 2P Elink | 675.36 | 1 | 3606481193452 | 1 | 0
BGL26030LU | Int. PowerPact BG 35kA TM30D 2P Elink | 632.68 | 1 | 3606481193469 | 1 | 0
BGL26035LU | Int. PowerPact BG 35kA TM35D 2P Elink | 632.68 | 1 | 3606481193476 | 1 | 0
BGL26040LU | Int. PowerPact BG 35kA TM40D 2P Elink | 632.68 | 1 | 3606481193483 | 1 | 0
BGL26045LU | Int. PowerPact BG 35kA TM45D 2P Elink | 632.68 | 1 | 3606481193490 | 1 | 0
BGL26050LU | Int. PowerPact BG 35kA TM50D 2P Elink | 675.36 | 1 | 3606481193506 | 1 | 0
BGL26060LU | Int. PowerPact BG 35kA TM60D 2P Elink | 632.68 | 1 | 3606481193513 | 1 | 0
BGL26070LU | Int. PowerPact BG 35kA TM70D 2P Elink | 720.92 | 1 | 3606481193520 | 1 | 0
BGL26080LU | Int. PowerPact BG 35kA TM80D 2P Elink | 698.07 | 1 | 3606481193537 | 1 | 0
BGL26090LU | Int. PowerPact BG 35kA TM90D 2P Elink | 747.97 | 1 | 3606481193544 | 1 | 0
BGL26100LU | Int. PowerPact BG 35kA TM100D 2P Elink | 747.97 | 1 | 3606481193551 | 1 | 0
BGL26110LU | Int. PowerPact BG 35kA TM110D 2P Elink | 785.36 | 1 | 3606481193568 | 1 | 0
BGL26125LU | Int. PowerPact BG 35kA TM125D 2P Elink | 906.42 | 1 | 3606481193575 | 1 | 0
BGL36015LU | Powerpact B 15A 3P 35kA a 480VAC | 876.19 | 1 | 3606481149350 | 1 | 0
BGL36020LU | Int. PowerPact BG 35kA TM20D 3P Elink | 909.56 | 1 | 3606481149367 | 1 | 0
BGL36025LU | Int. PowerPact BG 35kA TM25D 3P Elink | 909.56 | 1 | 3606481149374 | 1 | 0
BGL36030LU | Int. PowerPact BG 35kA TM30D 3P Elink | 909.56 | 1 | 3606481149381 | 1 | 0
BGL36035LU | Int. PowerPact BG 35kA TM35D 3P Elink | 909.56 | 1 | 3606481149398 | 1 | 0
BGL36040LU | Int. PowerPact BG 35kA TM40D 3P Elink | 909.56 | 1 | 3606481149404 | 1 | 0
BGL36045LU | Int. PowerPact BG 35kA TM45D 3P Elink | 909.56 | 1 | 3606481149411 | 1 | 0
BGL36050LU | Int. PowerPact BG 35kA TM50D 3P Elink | 917.91 | 1 | 3606481149428 | 1 | 0
BGL36060LU | Int. PowerPact BG 35kA TM60D 3P Elink | 909.56 | 1 | 3606481149435 | 1 | 0
BGL36070LU | Int. PowerPact BG 35kA TM70D 3P Elink | 936.86 | 1 | 3606481149442 | 1 | 0
BGL36080LU | Int. PowerPact BG 35kA TM80D 3P Elink | 982.34 | 1 | 3606481149459 | 1 | 0
BGL36090LU | Int. PowerPact BG 35kA TM90D 3P Elink | 1063.52 | 1 | 3606481149466 | 1 | 0
BGL36100LU | Powerpact B 3P 100A 480Vac 35kA | 1024.47 | 1 | 3606481149473 | 1 | 0
BGL36110LU | Int. PowerPact BG 35kA TM110D 3P Elink | 1116.64 | 1 | 3606481149480 | 1 | 0
BGL36125LU | Int. PowerPact BG 35kA TM125D 3P Elink | 1377.68 | 1 | 3606481149497 | 1 | 0
BGL46015LU | Int. PowerPact BG 35kA TM15D 4P Elink | 1241.7 | 1 | 3606481150257 | 1 | 0
BGL46020LU | Int. PowerPact BG 35kA TM20D 4P Elink | 1241.7 | 1 | 3606481150264 | 1 | 0
BGL46025LU | Int. PowerPact BG 35kA TM25D 4P Elink | 1241.7 | 1 | 3606481150271 | 1 | 0
BGL46030LU | Int. PowerPact BG 35kA TM30D 4P Elink | 1241.7 | 1 | 3606481150288 | 1 | 0
BGL46035LU | Int. PowerPact BG 35kA TM35D 4P Elink | 1241.7 | 1 | 3606481150295 | 1 | 0
BGL46040LU | Int. PowerPact BG 35kA TM40D 4P Elink | 1241.7 | 1 | 3606481150301 | 1 | 0
BGL46045LU | Int. PowerPact BG 35kA TM45D 4P Elink | 1241.7 | 1 | 3606481150318 | 1 | 0
BGL46050LU | Int. PowerPact BG 35kA TM50D 4P Elink | 1241.7 | 1 | 3606481150325 | 1 | 0
BGL46060LU | Int. PowerPact BG 35kA TM60D 4P Elink | 1241.7 | 1 | 3606481150332 | 1 | 0
BGL46070LU | Int. PowerPact BG 35kA TM70D 4P Elink | 1278.96 | 1 | 3606481150349 | 1 | 0
BGL46080LU | Int. PowerPact BG 35kA TM80D 4P Elink | 1370.03 | 1 | 3606481150356 | 1 | 0
BGL46090LU | Int. PowerPact BG 35kA TM90D 4P Elink | 1467.96 | 1 | 3606481150363 | 1 | 0
BGL46100LU | Int. PowerPact BG 35kA TM100D 4P Elink | 1467.96 | 1 | 3606481150370 | 1 | 0
BGL46110LU | Int. PowerPact BG 35kA TM110D 4P Elink | 1541.36 | 1 | 3606481150387 | 1 | 0
BJF16015 | Int. PowerPact BJ 65kA TM15D 1P tornillo | 800.29 | 1 | 3606481193582 | 1 | 0
BJF16020 | Int. PowerPact BJ 65kA TM20D 1P tornillo | 800.29 | 1 | 3606481193599 | 1 | 0
BJF16025 | Int. PowerPact BJ 65kA TM25D 1P tornillo | 800.29 | 1 | 3606481193605 | 1 | 0
BJF16030 | Int. PowerPact BJ 65kA TM30D 1P tornillo | 800.29 | 1 | 3606481193612 | 1 | 0
BJF16035 | Int. PowerPact BJ 65kA TM35D 1P tornillo | 800.29 | 1 | 3606481193629 | 1 | 0
BJF16040 | Int. PowerPact BJ 65kA TM40D 1P tornillo | 800.29 | 1 | 3606481193636 | 1 | 0
BJF16045 | Int. PowerPact BJ 65kA TM45D 1P tornillo | 800.29 | 1 | 3606481193643 | 1 | 0
BJF16050 | Int. PowerPact BJ 65kA TM50D 1P tornillo | 800.29 | 1 | 3606481193650 | 1 | 0
BJF16060 | Int. PowerPact BJ 65kA TM60D 1P tornillo | 800.29 | 1 | 3606481193667 | 1 | 0
BJF16070 | Int. PowerPact BJ 65kA TM70D 1P tornillo | 824.3 | 1 | 3606481193674 | 1 | 0
BJF16080 | Int. PowerPact BJ 65kA TM80D 1P tornillo | 838.61 | 1 | 3606481193681 | 1 | 0
BJF16090 | Int. PowerPact BJ 65kA TM90D 1P tornillo | 874.52 | 1 | 3606481193698 | 1 | 0
BJF16100 | Int. PowerPact BJ 65kA TM100D 1P tornill | 874.52 | 1 | 3606481193704 | 1 | 0
BJF16110 | Int. PowerPact BJ 65kA TM110D 1P tornill | 918.25 | 1 | 3606481193711 | 1 | 0
BJF16125 | Int. PowerPact BJ 65kA TM125D 1P tornill | 961.83 | 1 | 3606481193728 | 1 | 0
BJF26015 | Int. PowerPact BJ 65kA TM15D 2P tornillo | 1231.22 | 1 | 3606481193735 | 1 | 0
BJF26020 | Int. PowerPact BJ 65kA TM20D 2P tornillo | 1231.22 | 1 | 3606481193742 | 1 | 0
BJF26025 | Int. PowerPact BJ 65kA TM25D 2P tornillo | 1231.22 | 1 | 3606481193759 | 1 | 0
BJF26030 | Int. PowerPact BJ 65kA TM30D 2P tornillo | 1231.22 | 1 | 3606481193766 | 1 | 0
BJF26035 | Int. PowerPact BJ 65kA TM35D 2P tornillo | 1231.22 | 1 | 3606481193773 | 1 | 0
BJF26040 | Int. PowerPact BJ 65kA TM40D 2P tornillo | 1231.22 | 1 | 3606481193780 | 1 | 0
BJF26045 | Int. PowerPact BJ 65kA TM45D 2P tornillo | 1231.22 | 1 | 3606481193797 | 1 | 0
BJF26050 | Int. PowerPact BJ 65kA TM50D 2P tornillo | 1231.22 | 1 | 3606481193803 | 1 | 0
BJF26060 | Int. PowerPact BJ 65kA TM60D 2P tornillo | 1231.22 | 1 | 3606481193810 | 1 | 0
BJF26070 | Int. PowerPact BJ 65kA TM70D 2P tornillo | 1268.15 | 1 | 3606481193827 | 1 | 0
BJF26080 | Int. PowerPact BJ 65kA TM80D 2P tornillo | 1290.19 | 1 | 3606481193834 | 1 | 0
BJF26090 | Int. PowerPact BJ 65kA TM90D 2P tornillo | 1345.43 | 1 | 3606481193841 | 1 | 0
BJF26100 | Int. PowerPact BJ 65kA TM100D 2P tornill | 1345.43 | 1 | 3606481193858 | 1 | 0
BJF26110 | Int. PowerPact BJ 65kA TM110D 2P tornill | 1412.68 | 1 | 3606481193865 | 1 | 0
BJF26125 | Int. PowerPact BJ 65kA TM125D 2P tornill | 1479.75 | 1 | 3606481193872 | 1 | 0
BJF36015 | Int. PowerPact BJ 65kA TM15D 3P tornillo | 2033.22 | 1 | 3606481149800 | 1 | 0
BJF36020 | Int. PowerPact BJ 65kA TM20D 3P tornillo | 2033.22 | 1 | 3606481149817 | 1 | 0
BJF36025 | Int. PowerPact BJ 65kA TM25D 3P tornillo | 2033.22 | 1 | 3606481149824 | 1 | 0
BJF36030 | Int. PowerPact BJ 65kA TM30D 3P tornillo | 2033.22 | 1 | 3606481149831 | 1 | 0
BJF36035 | Int. PowerPact BJ 65kA TM35D 3P tornillo | 2033.22 | 1 | 3606481149848 | 1 | 0
BJF36040 | Int. PowerPact BJ 65kA TM40D 3P tornillo | 2033.22 | 1 | 3606481149855 | 1 | 0
BJF36045 | Int. PowerPact BJ 65kA TM45D 3P tornillo | 2033.22 | 1 | 3606481149862 | 1 | 0
BJF36050 | Int. PowerPact BJ 65kA TM50D 3P tornillo | 2033.22 | 1 | 3606481149879 | 1 | 0
BJF36060 | Int. PowerPact BJ 65kA TM60D 3P tornillo | 2033.22 | 1 | 3606481149886 | 1 | 0
BJF36070 | Int. PowerPact BJ 65kA TM70D 3P tornillo | 2017.37 | 1 | 3606481149893 | 1 | 0
BJF36080 | Int. PowerPact BJ 65kA TM80D 3P tornillo | 2031.17 | 1 | 3606481149909 | 1 | 0
BJF36090 | Int. PowerPact BJ 65kA TM90D 3P tornillo | 2209.19 | 1 | 3606481149916 | 1 | 0
BJF36100 | Int. PowerPact BJ 65kA TM100D 3P tornill | 2209.19 | 1 | 3606481149923 | 1 | 0
BJF36110 | Int. PowerPact BJ 65kA TM110D 3P tornill | 2319.63 | 1 | 3606481149930 | 1 | 0
BJF36125 | Int. PowerPact BJ 65kA TM125D 3P tornill | 2466.87 | 1 | 3606481149947 | 1 | 0
BJF46015 | Int. PowerPact BJ 65kA TM15D 4P tornillo | 2462.43 | 1 | 3606481150707 | 1 | 0
BJF46020 | Int. PowerPact BJ 65kA TM20D 4P tornillo | 2462.43 | 1 | 3606481150714 | 1 | 0
BJF46025 | Int. PowerPact BJ 65kA TM25D 4P tornillo | 2462.43 | 1 | 3606481150721 | 1 | 0
BJF46030 | Int. PowerPact BJ 65kA TM30D 4P tornillo | 2462.43 | 1 | 3606481150738 | 1 | 0
BJF46035 | Int. PowerPact BJ 65kA TM35D 4P tornillo | 2462.43 | 1 | 3606481150745 | 1 | 0
BJF46040 | Int. PowerPact BJ 65kA TM40D 4P tornillo | 2462.43 | 1 | 3606481150752 | 1 | 0
BJF46045 | Int. PowerPact BJ 65kA TM45D 4P tornillo | 2462.43 | 1 | 3606481150769 | 1 | 0
BJF46050 | Int. PowerPact BJ 65kA TM50D 4P tornillo | 2462.43 | 1 | 3606481150776 | 1 | 0
BJF46060 | Int. PowerPact BJ 65kA TM60D 4P tornillo | 2462.43 | 1 | 3606481150783 | 1 | 0
BJF46070 | Int. PowerPact BJ 65kA TM70D 4P tornillo | 2536.28 | 1 | 3606481150790 | 1 | 0
BJF46080 | Int. PowerPact BJ 65kA TM80D 4P tornillo | 2580.36 | 1 | 3606481150806 | 1 | 0
BJF46090 | Int. PowerPact BJ 65kA TM90D 4P tornillo | 2690.84 | 1 | 3606481150813 | 1 | 0
BJF46100 | Int. PowerPact BJ 65kA TM100D 4P tornill | 2690.84 | 1 | 3606481150820 | 1 | 0
BJF46110 | Int. PowerPact BJ 65kA TM110D 4P tornill | 2825.38 | 1 | 3606481150837 | 1 | 0
BJF46125 | Int. PowerPact BJ 65kA TM125D 4P tornill | 2959.51 | 1 | 3606481150844 | 1 | 0
BJL16015 | Int. PowerPact BJ 65kA TM15D 1P Elink | 800.29 | 1 | 3606481193889 | 1 | 0
BJL16020 | Int. PowerPact BJ 65kA TM20D 1P Elink | 800.29 | 1 | 3606481193896 | 1 | 0
BJL16025 | Int. PowerPact BJ 65kA TM25D 1P Elink | 800.29 | 1 | 3606481193902 | 1 | 0
BJL16030 | Int. PowerPact BJ 65kA TM30D 1P Elink | 800.29 | 1 | 3606481193919 | 1 | 0
BJL16035 | Int. PowerPact BJ 65kA TM35D 1P Elink | 800.29 | 1 | 3606481193926 | 1 | 0
BJL16040 | Int. PowerPact BJ 65kA TM40D 1P Elink | 800.29 | 1 | 3606481193933 | 1 | 0
BJL16045 | Int. PowerPact BJ 65kA TM45D 1P Elink | 800.29 | 1 | 3606481193940 | 1 | 0
BJL16050 | Int. PowerPact BJ 65kA TM50D 1P Elink | 800.29 | 1 | 3606481193957 | 1 | 0
BJL16060 | Int. PowerPact BJ 65kA TM60D 1P Elink | 800.29 | 1 | 3606481193964 | 1 | 0
BJL16070 | Int. PowerPact BJ 65kA TM70D 1P Elink | 824.3 | 1 | 3606481193971 | 1 | 0
BJL16080 | Int. PowerPact BJ 65kA TM80D 1P Elink | 838.61 | 1 | 3606481193988 | 1 | 0
BJL16090 | Int. PowerPact BJ 65kA TM90D 1P Elink | 874.52 | 1 | 3606481193995 | 1 | 0
BJL16100 | Int. PowerPact BJ 65kA TM100D 1P Elink | 874.52 | 1 | 3606481194008 | 1 | 0
BJL16110 | Int. PowerPact BJ 65kA TM110D 1P Elink | 918.25 | 1 | 3606481194015 | 1 | 0
BJL16125 | Int. PowerPact BJ 65kA TM125D 1P Elink | 961.83 | 1 | 3606481194022 | 1 | 0
BJL26015LU | Int. PowerPact BJ 65kA TM15D 2P Elink | 1231.22 | 1 | 3606481194039 | 1 | 0
BJL26020LU | Int. PowerPact BJ 65kA TM20D 2P Elink | 1231.22 | 1 | 3606481194046 | 1 | 0
BJL26025LU | Int. PowerPact BJ 65kA TM25D 2P Elink | 1231.22 | 1 | 3606481194053 | 1 | 0
BJL26030LU | Int. PowerPact BJ 65kA TM30D 2P Elink | 1231.22 | 1 | 3606481194060 | 1 | 0
BJL26035LU | Int. PowerPact BJ 65kA TM35D 2P Elink | 1231.22 | 1 | 3606481194077 | 1 | 0
BJL26040LU | Int. PowerPact BJ 65kA TM40D 2P Elink | 1231.22 | 1 | 3606481194084 | 1 | 0
BJL26045LU | Int. PowerPact BJ 65kA TM45D 2P Elink | 1231.22 | 1 | 3606481194091 | 1 | 0
BJL26050LU | Int. PowerPact BJ 65kA TM50D 2P Elink | 1231.22 | 1 | 3606481194107 | 1 | 0
BJL26060LU | Int. PowerPact BJ 65kA TM60D 2P Elink | 1231.22 | 1 | 3606481194114 | 1 | 0
BJL26070LU | Int. PowerPact BJ 65kA TM70D 2P Elink | 1268.15 | 1 | 3606481194121 | 1 | 0
BJL26080LU | Int. PowerPact BJ 65kA TM80D 2P Elink | 1290.19 | 1 | 3606481194138 | 1 | 0
BJL26090LU | Int. PowerPact BJ 65kA TM90D 2P Elink | 1345.43 | 1 | 3606481194145 | 1 | 0
BJL26100LU | Int. PowerPact BJ 65kA TM100D 2P Elink | 1345.43 | 1 | 3606481194152 | 1 | 0
BJL26110LU | Int. PowerPact BJ 65kA TM110D 2P Elink | 1412.68 | 1 | 3606481194169 | 1 | 0
BJL26125LU | Int. PowerPact BJ 65kA TM125D 2P Elink | 1479.75 | 1 | 3606481194176 | 1 | 0
BJL36015LU | Int. PowerPact BJ 65kA TM15D 3P Elink | 2033.22 | 1 | 3606481149657 | 1 | 0
BJL36020LU | Int. PowerPact BJ 65kA TM20D 3P Elink | 2033.22 | 1 | 3606481149664 | 1 | 0
BJL36025LU | Int. PowerPact BJ 65kA TM25D 3P Elink | 2033.22 | 1 | 3606481149671 | 1 | 0
BJL36030LU | Int. PowerPact BJ 65kA TM30D 3P Elink | 2033.22 | 1 | 3606481149688 | 1 | 0
BJL36035LU | Int. PowerPact BJ 65kA TM35D 3P Elink | 2033.22 | 1 | 3606481149695 | 1 | 0
BJL36040LU | Int. PowerPact BJ 65kA TM40D 3P Elink | 2033.22 | 1 | 3606481149701 | 1 | 0
BJL36045LU | Int. PowerPact BJ 65kA TM45D 3P Elink | 2033.22 | 1 | 3606481149718 | 1 | 0
BJL36050LU | Int. PowerPact BJ 65kA TM50D 3P Elink | 2033.22 | 1 | 3606481149725 | 1 | 0
BJL36060LU | Int. PowerPact BJ 65kA TM60D 3P Elink | 2033.22 | 1 | 3606481149732 | 1 | 0
BJL36070LU | Int. PowerPact BJ 65kA TM70D 3P Elink | 2094.21 | 1 | 3606481149749 | 1 | 0
BJL36090LU | Int. PowerPact BJ 65kA TM90D 3P Elink | 2209.19 | 1 | 3606481149763 | 1 | 0
BJL36100LU | Int. PowerPact BJ 65kA TM100D 3P Elink | 2209.19 | 1 | 3606481149770 | 1 | 0
BJL36110LU | Int. PowerPact BJ 65kA TM110D 3P Elink | 2319.63 | 1 | 3606481149787 | 1 | 0
BJL36125LU | Int. PowerPact BJ 65kA TM125D 3P Elink | 2466.87 | 1 | 3606481149794 | 1 | 0
BJL46015LU | Int. PowerPact BJ 65kA TM15D 4P Elink | 2462.43 | 1 | 3606481150554 | 1 | 0
BJL46020LU | Int. PowerPact BJ 65kA TM20D 4P Elink | 2462.43 | 1 | 3606481150561 | 1 | 0
BJL46025LU | Int. PowerPact BJ 65kA TM25D 4P Elink | 2462.43 | 1 | 3606481150578 | 1 | 0
BJL46030LU | Int. PowerPact BJ 65kA TM30D 4P Elink | 2462.43 | 1 | 3606481150585 | 1 | 0
BJL46035LU | Int. PowerPact BJ 65kA TM35D 4P Elink | 2462.43 | 1 | 3606481150592 | 1 | 0
BJL46040LU | Int. PowerPact BJ 65kA TM40D 4P Elink | 2462.43 | 1 | 3606481150608 | 1 | 0
BJL46045LU | Int. PowerPact BJ 65kA TM45D 4P Elink | 2462.43 | 1 | 3606481150615 | 1 | 0
BJL46050LU | Int. PowerPact BJ 65kA TM50D 4P Elink | 2462.43 | 1 | 3606481150622 | 1 | 0
BJL46060LU | Int. PowerPact BJ 65kA TM60D 4P Elink | 2462.43 | 1 | 3606481150639 | 1 | 0
BJL46070LU | Int. PowerPact BJ 65kA TM70D 4P Elink | 2536.28 | 1 | 3606481150646 | 1 | 0
BJL46080LU | Int. PowerPact BJ 65kA TM80D 4P Elink | 2580.36 | 1 | 3606481150653 | 1 | 0
BJL46090LU | Int. PowerPact BJ 65kA TM90D 4P Elink | 2690.84 | 1 | 3606481150660 | 1 | 0
BJL46100LU | Int. PowerPact BJ 65kA TM100D 4P Elink | 2690.84 | 1 | 3606481150677 | 1 | 0
BJL46110LU | Int. PowerPact BJ 65kA TM110D 4P Elink | 2825.38 | 1 | 3606481150684 | 1 | 0
BJL46125LU | Int. PowerPact BJ 65kA TM125D 4P Elink | 2959.51 | 1 | 3606481150691 | 1 | 0
C102100S | Interruptor NSX100NA AC 2P 100A | 573.56 | 1 | 3606481999221 | 1 | 0
C103100S | Interruptor NSX100NA AC 3P 100A | 711.46 | 1 | 3606481999252 | 1 | 0
C1032D040 | Ud.Control NSX100 AC 3P3R 40A 2.2 | 800.62 | 1 | 3606481999627 | 1 | 0
C1032D100 | Ud.Control NSX100 AC 3P3R 100A 2.2 | 853.03 | 1 | 3606481999634 | 1 | 0
C1032G040 | Ud.Control NSX100 AC 3P3R 40A 2.2G | 1036.2 | 1 | 3606482000582 | 1 | 0
C1032G100 | Ud.Control NSX100 AC 3P3R 100A 2.2G | 1118.5 | 1 | 3606482000599 | 1 | 0
C1032M025 | Ud.Control NSX100 AC 3P3R 25A 2.2M | 1007.67 | 1 | 3606482000384 | 1 | 0
C1032M050 | Ud.Control NSX100 AC 3P3R 50A 2.2M | 1042.7 | 1 | 3606482000391 | 1 | 0
C1032M100 | Ud.Control NSX100 AC 3P3R 100A 2.2M | 1209.21 | 1 | 3606482000407 | 1 | 0
C1034A040 | Ud.Control NSX100 AC 3P3R 40A 4.2AL | 1961.6 | 1 | 3606481993922 | 1 | 0
C1034A100 | Ud.Control NSX100 AC 3P3R 100A 4.2AL | 2110.15 | 10 | 3606481993939 | 1 | 0
C1034V040 | Ud.Control NSX100 AC 3P3R 40A 4.2 | 1961.6 | 1 | 3606481993809 | 1 | 0
C1034V100 | Ud.Control NSX100 AC 3P3R 100A 4.2 | 2110.15 | 1 | 3606481993816 | 1 | 0
C1035E040 | Ud.Control NSX100 AC 3P3R 40A 5.2E | 2184.11 | 1 | 3606481999665 | 1 | 0
C1035E100 | Ud.Control NSX100 AC 3P3R 100A 5.2E | 2264.56 | 1 | 3606481999672 | 1 | 0
C1035Z100 | Ud.Control NSX100 AC 3P3R 100A 5.2AZ | 7926.26 | 1 | 3606482000629 | 1 | 0
C1036E040 | Ud.Control NSX100 AC 3P3R 40A 6.2E | 5244.91 | 1 | 3606481999702 | 1 | 0
C1036E100 | Ud.Control NSX100 AC 3P3R 100A 6.2E | 5389.66 | 1 | 3606481999719 | 1 | 0
C1036M025 | Ud.Control NSX100 AC 3P3R 25A 6.2EM | 5501.09 | 1 | 3606482000438 | 1 | 0
C1036M050 | Ud.Control NSX100 AC 3P3R 50A 6.2EM | 5501.09 | 1 | 3606482000445 | 1 | 0
C1036M080 | Ud.Control NSX100 AC 3P3R 80A 6.2EM | 5652.88 | 1 | 3606482000452 | 1 | 0
C103MA003 | Ud.Control NSX100 AC 3P3R 2,5A MA | 502.17 | 1 | 3606482000308 | 1 | 0
C103MA007 | Ud.Control NSX100 AC 3P3R 6,3A MA | 502.17 | 1 | 3606482000315 | 1 | 0
C103MA013 | Ud.Control NSX100 AC 3P3R 12,5A MA | 502.17 | 1 | 3606482000322 | 1 | 0
C103MA025 | Ud.Control NSX100 AC 3P3R 25A MA | 502.17 | 1 | 3606482000339 | 1 | 0
C103MA050 | Ud.Control NSX100 AC 3P3R 50A MA | 502.17 | 1 | 3606482000346 | 1 | 0
C103MA100 | Ud.Control NSX100 AC 3P3R 100A MA | 490.31 | 1 | 3606482000353 | 1 | 0
C103MG016 | Ud.Control NSX100 AC 3P3R 16A TMG | 412.43 | 1 | 3606482000483 | 1 | 0
C103MG025 | Ud.Control NSX100 AC 3P3R 25A TMG | 491.24 | 1 | 3606482000490 | 1 | 0
C103MG040 | Ud.Control NSX100 AC 3P3R 40A TMG | 412.43 | 1 | 3606482000506 | 1 | 0
C103MG063 | Ud.Control NSX100 AC 3P3R 63A TMG | 412.43 | 1 | 3606482000513 | 1 | 0
C103MG080 | Ud.Control NSX100 AC 3P3R 80A TMG | 474.31 | 1 | 3606482000520 | 1 | 32
C103MG100 | Ud.Control NSX100 AC 3P3R 100A TMG | 621.4 | 1 | 3606482000537 | 1 | 32
C103TM016 | Ud.Control NSX100 AC 3P3R 16A TMD | 317.52 | 1 | 3606481999498 | 1 | 0
C103TM025 | Ud.Control NSX100 AC 3P3R 25A TMD | 329.71 | 1 | 3606481999504 | 1 | 0
C103TM032 | Ud.Control NSX100 AC 3P3R 32A TMD | 329.71 | 1 | 3606481999511 | 1 | 0
C103TM040 | Ud.Control NSX100 AC 3P3R 40A TMD | 329.71 | 1 | 3606481999528 | 1 | 0
C103TM050 | Ud.Control NSX100 AC 3P3R 50A TMD | 329.71 | 1 | 3606481999535 | 1 | 0
C103TM063 | Ud.Control NSX100 AC 3P3R 63A TMD | 317.52 | 1 | 3606481999542 | 1 | 0
C103TM080 | Ud.Control NSX100 AC 3P3R 80A TMD | 433.27 | 1 | 3606481999559 | 1 | 0
C103TM080D | Ud.Control NSX100 DC 3P 80A TMD | 566.42 | 1 | 3606481994875 | 1 | 0
C103TM100 | Ud.Control NSX100 AC 3P3R 100A TMD | 489.6 | 1 | 3606481999566 | 1 | 0
C103TM100D | Ud.Control NSX100 DC 3P 100A TMD | 566.42 | 1 | 3606481994882 | 1 | 0
C104100D1S | Interruptor NSX100NA DCPV 4P 100A | 1449.86 | 1 | 3606482003637 | 1 | 0
C104100S | Interruptor NSX100NA AC 4P 100A | 983.35 | 1 | 3606481999283 | 1 | 0
C1042D040 | Ud.Control NSX100 AC 4P4R 40A 2.2 | 974.34 | 1 | 3606482000056 | 1 | 0
C1042D100 | Ud.Control NSX100 AC 4P4R 100A 2.2 | 1108.48 | 1 | 3606482000063 | 1 | 0
C1042G040 | Ud.Control NSX100 AC 4P4R 40A 2.2G | 1177.66 | 1 | 3606482000773 | 1 | 0
C1042G100 | Ud.Control NSX100 AC 4P4R 100A 2.2G | 1177.66 | 1 | 3606482000780 | 1 | 0
C1044A040 | Ud.Control NSX100 AC 4P4R 40A 4.2AL | 2129.49 | 1 | 3606481993960 | 1 | 0
C1044A100 | Ud.Control NSX100 AC 4P4R 100A 4.2AL | 2270.8 | 1 | 3606481993977 | 1 | 0
C1044V040 | Ud.Control NSX100 AC 4P4R 40A 4.2 | 2129.49 | 1 | 3606481993847 | 1 | 0
C1044V100 | Ud.Control NSX100 AC 4P4R 100A 4.2 | 2186.7 | 1 | 3606481993854 | 1 | 0
C1045E040 | Ud.Control NSX100 AC 4P4R 40A 5.2E | 2257.76 | 1 | 3606482000094 | 1 | 0
C1045E100 | Ud.Control NSX100 AC 4P4R 100A 5.2E | 2400.65 | 1 | 3606482000100 | 1 | 0
C1046E040 | Ud.Control NSX100 AC 4P4R 40A 6.2E | 5321.05 | 1 | 3606482000131 | 1 | 0
C1046E100 | Ud.Control NSX100 AC 4P4R 100A 6.2E | 5468.95 | 1 | 3606482000148 | 1 | 0
C1047A040 | Ud.Control NSX100 AC 4P4R 40A 7.2E-AL | 3618.73 | 1 | 3606481994004 | 1 | 0
C1047A100 | Ud.Control NSX100 AC 4P4R 100A 7.2E-AL | 3724.03 | 1 | 3606481994011 | 1 | 0
C1047E040 | Ud.Control NSX100 AC 4P4R 40A 7.2E | 3484.69 | 1 | 3606481993885 | 1 | 0
C1047E100 | Ud.Control NSX100 AC 4P4R 100A 7.2E | 3586.1 | 1 | 3606481993892 | 1 | 0
C104MG016 | Ud.Control NSX100 AC 4P4R 16A TMG | 561.28 | 1 | 3606482000674 | 1 | 0
C104MG025 | Ud.Control NSX100 AC 4P4R 25A TMG | 561.28 | 1 | 3606482000681 | 1 | 0
C104MG040 | Ud.Control NSX100 AC 4P4R 40A TMG | 471.26 | 1 | 3606482000698 | 1 | 0
C104MG063 | Ud.Control NSX100 AC 4P4R 63A TMG | 561.28 | 1 | 3606482000704 | 1 | 0
C104MG080 | Ud.Control NSX100 AC 4P4R 80A TMG | 645.48 | 1 | 3606482000711 | 1 | 32
C104MG100 | Ud.Control NSX100 AC 4P4R 100A TMG | 710.02 | 1 | 3606482000728 | 1 | 32
C104TM016 | Ud.Control NSX100 AC 4P4R 16A TMD | 434.58 | 1 | 3606482000179 | 1 | 0
C104TM025 | Ud.Control NSX100 AC 4P4R 25A TMD | 418.48 | 1 | 3606482000186 | 1 | 0
C104TM032 | Ud.Control NSX100 AC 4P4R 32A TMD | 434.58 | 1 | 3606482000193 | 1 | 0
C104TM040 | Ud.Control NSX100 AC 4P4R 40A TMD | 418.48 | 1 | 3606482000209 | 1 | 0
C104TM050 | Ud.Control NSX100 AC 4P4R 50A TMD | 434.58 | 1 | 3606482000216 | 1 | 0
C104TM063 | Ud.Control NSX100 AC 4P4R 63A TMD | 418.48 | 1 | 3606482000223 | 1 | 0
C104TM080 | Ud.Control NSX100 AC 4P4R 80A TMD | 554.35 | 1 | 3606482000230 | 1 | 0
C104TM080D | Ud.Control NSX100 DC 4P 80A TMD | 784.72 | 1 | 3606481994936 | 1 | 32
C104TM100 | Ud.Control NSX100 AC 4P4R 100A TMD | 582.14 | 1 | 3606482000247 | 1 | 0
C104TM100D | Ud.Control NSX100 DC 4P 100A TMD | 829.66 | 1 | 3606481994943 | 1 | 0
C106MA100 | Ud.Control NSX100 AC 4P3R 100A MA | 704.46 | 1 | 3606482000643 | 1 | 32
C106TM016 | Ud.Control NSX100 AC 4P3R 16A TMD | 378.83 | 1 | 3606481999924 | 1 | 32
C106TM025 | Ud.Control NSX100 AC 4P3R 25A TMD | 378.83 | 1 | 3606481999931 | 1 | 0
C106TM032 | Ud.Control NSX100 AC 4P3R 32A TMD | 378.83 | 1 | 3606481999948 | 1 | 0
C106TM040 | Ud.Control NSX100 AC 4P3R 40A TMD | 378.83 | 1 | 3606481999955 | 1 | 0
C106TM050 | Ud.Control NSX100 AC 4P3R 50A TMD | 378.83 | 1 | 3606481999962 | 1 | 32
C106TM063 | Ud.Control NSX100 AC 4P3R 63A TMD | 378.83 | 1 | 3606481999979 | 1 | 0
C106TM080 | Ud.Control NSX100 AC 4P3R 80A TMD | 522.53 | 1 | 3606481999986 | 1 | 0
C106TM100 | Ud.Control NSX100 AC 4P3R 100A TMD | 622.86 | 1 | 3606481999993 | 1 | 0
C10F1TM016 | NSX100F 18kA AC-DC 1P 16A TMD | 755.83 | 1 | 3606481995285 | 1 | 0
C10F1TM020 | NSX100F 18kA AC-DC 1P 20A TMD | 755.83 | 1 | 3606481995292 | 1 | 0
C10F1TM025 | NSX100F 18kA AC-DC 1P 25A TMD | 755.83 | 1 | 3606481995308 | 1 | 0
C10F1TM030 | NSX100F 18kA AC-DC 1P 30A TMD | 755.83 | 1 | 3606481995315 | 1 | 0
C10F1TM040 | NSX100F 18kA AC-DC 1P 40A TMD | 755.83 | 1 | 3606481995322 | 1 | 0
C10F1TM050 | NSX100F 18kA AC-DC 1P 50A TMD | 992.38 | 1 | 3606481995339 | 1 | 0
C10F1TM063 | NSX100F 18kA AC-DC 1P 63A TMD | 755.83 | 1 | 3606481995346 | 1 | 0
C10F1TM080 | NSX100F 18kA AC-DC 1P 80A TMD | 1000.04 | 1 | 3606481995353 | 1 | 0
C10F1TM100 | NSX100F 18kA AC-DC 1P 100A TMD | 837.56 | 1 | 3606481995360 | 1 | 0
C10F2TM016 | NSX100F 18kA AC-DC 2P 16A TMD | 1175.74 | 1 | 3606481995377 | 1 | 0
C10F2TM020 | NSX100F 18kA AC-DC 2P 20A TMD | 1175.74 | 1 | 3606481995384 | 1 | 0
C10F2TM025 | NSX100F 18kA AC-DC 2P 25A TMD | 1175.74 | 1 | 3606481995391 | 1 | 0
C10F2TM030 | NSX100F 18kA AC-DC 2P 30A TMD | 1175.74 | 1 | 3606481995407 | 1 | 0
C10F2TM040 | NSX100F 18kA AC-DC 2P 40A TMD | 1175.74 | 1 | 3606481995414 | 1 | 0
C10F2TM050 | NSX100F 18kA AC-DC 2P 50A TMD | 1175.74 | 1 | 3606481995421 | 1 | 0
C10F2TM063 | NSX100F 18kA AC-DC 2P 63A TMD | 1175.74 | 1 | 3606481995438 | 1 | 0
C10F2TM080 | NSX100F 18kA AC-DC 2P 80A TMD | 1217.72 | 1 | 3606481995445 | 1 | 0
C10F2TM100 | NSX100F 18kA AC-DC 2P 100A TMD | 1213.3 | 1 | 3606481995452 | 1 | 0
C10F3 | Bloque Corte NSX100F 36kA AC 3P 100A | 408.97 | 1 | 3606481999320 | 1 | 0
C10F32D040 | NSX100F 36kA AC 3P3R 40A 2.2 | 1127.6 | 1 | 3606481997159 | 1 | 0
C10F32D100 | NSX100F 36kA AC 3P3R 100A 2.2 | 1129.98 | 1 | 3606481997166 | 1 | 0
C10F34V040 | NSX100F 36kA AC 3P3R 40A 4.2 | 2392.2 | 1 | 3606481993380 | 1 | 0
C10F34V100 | NSX100F 36kA AC 3P3R 100A 4.2 | 2540.76 | 1 | 3606481993397 | 1 | 0
C10F3D | Bloque Corte NSX100F 36kA DC 3P 100A | 1061.6 | 1 | 3606481994752 | 1 | 0
C10F3MA003 | NSX100F 36kA AC 3P3R 2,5A MA | 906.64 | 1 | 3606481997616 | 1 | 0
C10F3MA007 | NSX100F 36kA AC 3P3R 6,3A MA | 906.64 | 1 | 3606481997623 | 1 | 0
C10F3MA013 | NSX100F 36kA AC 3P3R 12,5A MA | 906.64 | 1 | 3606481997630 | 1 | 0
C10F3MA025 | NSX100F 36kA AC 3P3R 25A MA | 906.64 | 1 | 3606481997647 | 1 | 0
C10F3MA050 | NSX100F 36kA AC 3P3R 50A MA | 873.06 | 1 | 3606481997654 | 1 | 0
C10F3MA100 | NSX100F 36kA AC 3P3R 100A MA | 881.93 | 1 | 3606481997661 | 1 | 0
C10F3TM016 | NSX100F 36kA AC 3P3R 16A TMD | 751.65 | 1 | 3606481996992 | 1 | 0
C10F3TM025 | NSX100F 36kA AC 3P3R 25A TMD | 751.65 | 1 | 3606481997005 | 1 | 0
C10F3TM032 | NSX100F 36kA AC 3P3R 32A TMD | 751.65 | 1 | 3606481997012 | 1 | 0
C10F3TM040 | NSX100F 36kA AC 3P3R 40A TMD | 751.65 | 1 | 3606481997029 | 1 | 0
C10F3TM050 | NSX100F 36kA AC 3P3R 50A TMD | 751.65 | 1 | 3606481997036 | 1 | 0
C10F3TM063 | NSX100F 36kA AC 3P3R 63A TMD | 751.65 | 1 | 3606481997043 | 1 | 0
C10F3TM080 | NSX100F 36kA AC 3P3R 80A TMD | 836.19 | 1 | 3606481997050 | 1 | 0
C10F3TM100 | NSX100F 36kA AC 3P3R 100A TMD | 878.86 | 1 | 3606481997067 | 1 | 0
C10F4 | Bloque Corte NSX100F 36kA AC 4P 100A | 647.33 | 1 | 3606481999757 | 1 | 0
C10F42D040 | NSX100F 36kA AC 4P4R 40A 2.2 | 1275.77 | 1 | 3606482005518 | 1 | 0
C10F42D100 | NSX100F 36kA AC 4P4R 100A 2.2 | 1359.09 | 1 | 3606482005525 | 1 | 0
C10F44V040 | NSX100F 36kA AC 4P4R 40A 4.2 | 2706.95 | 1 | 3606481993458 | 1 | 0
C10F44V100 | NSX100F 36kA AC 4P4R 100A 4.2 | 2843.01 | 1 | 3606481993465 | 1 | 0
C10F47E040 | NSX100F 36kA AC 4P4R 40A 7.2E | 4133.45 | 1 | 3606481994486 | 1 | 0
C10F47E100 | NSX100F 36kA AC 4P4R 100A 7.2E | 4233.89 | 1 | 3606481994479 | 1 | 0
C10F4D | Bloque Corte NSX100F 36kA DC 4P 100A | 1424.27 | 1 | 3606481994813 | 1 | 0
C10F4TM016 | NSX100F 36kA AC 4P4R 16A TMD | 1026.14 | 1 | 3606481997456 | 1 | 0
C10F4TM025 | NSX100F 36kA AC 4P4R 25A TMD | 1026.14 | 1 | 3606481997463 | 1 | 0
C10F4TM032 | NSX100F 36kA AC 4P4R 32A TMD | 1026.14 | 1 | 3606481997470 | 1 | 0
C10F4TM040 | NSX100F 36kA AC 4P4R 40A TMD | 1026.14 | 1 | 3606481997487 | 1 | 0
C10F4TM050 | NSX100F 36kA AC 4P4R 50A TMD | 1026.14 | 1 | 3606481997494 | 1 | 0
C10F4TM063 | NSX100F 36kA AC 4P4R 63A TMD | 1026.14 | 1 | 3606481997500 | 1 | 0
C10F4TM080 | NSX100F 36kA AC 4P4R 80A TMD | 1166.19 | 1 | 3606481997517 | 1 | 0
C10F4TM080D1 | NSX100F 36kA DCPV 4P 80A TMD | 3235.21 | 1 | 3606482003552 | 1 | 0
C10F4TM100 | NSX100F 36kA AC 4P4R 100A TMD | 1213.11 | 1 | 3606481997524 | 1 | 0
C10F6TM016 | NSX100F 36kA AC 4P3R 16A TMD | 1026.14 | 1 | 3606481997227 | 1 | 0
C10F6TM025 | NSX100F 36kA AC 4P3R 25A TMD | 1026.14 | 1 | 3606481997234 | 1 | 0
C10F6TM032 | NSX100F 36kA AC 4P3R 32A TMD | 1026.14 | 1 | 3606481997241 | 1 | 0
C10F6TM040 | NSX100F 36kA AC 4P3R 40A TMD | 1026.14 | 1 | 3606481997258 | 1 | 0
C10F6TM050 | NSX100F 36kA AC 4P3R 50A TMD | 1026.14 | 1 | 3606481997265 | 1 | 0
C10F6TM063 | NSX100F 36kA AC 4P3R 63A TMD | 1026.14 | 1 | 3606481997272 | 1 | 0
C10F6TM080 | NSX100F 36kA AC 4P3R 80A TMD | 1166.19 | 1 | 3606481997289 | 1 | 0
C10F6TM100 | NSX100F 36kA AC 4P3R 100A TMD | 1213.11 | 1 | 3606481997296 | 1 | 0
C10H3 | Bloque Corte NSX100H 70kA AC 3P 100A | 1189.72 | 1 | 3606481999344 | 1 | 0
C10H32D040 | NSX100H 70kA AC 3P3R 40A 2.2 | 1890.16 | 1 | 3606481998590 | 1 | 0
C10H32D100 | NSX100H 70kA AC 3P3R 100A 2.2 | 1959.93 | 1 | 3606481998606 | 1 | 0
C10H32M025 | NSX100H 70kA AC 3P3R 25A 2.2M | 2335.91 | 1 | 3606481999153 | 1 | 0
C10H32M050 | NSX100H 70kA AC 3P3R 50A 2.2M | 2370.71 | 1 | 3606481999160 | 1 | 0
C10H32M100 | NSX100H 70kA AC 3P3R 100A 2.2M | 2453.03 | 1 | 3606481999177 | 1 | 0
C10H34V040 | NSX100H 70kA AC 3P3R 40A 4.2 | 3214.22 | 1 | 3606481993663 | 1 | 0
C10H34V100 | NSX100H 70kA AC 3P3R 100A 4.2 | 3362.8 | 1 | 3606481993670 | 1 | 0
C10H3MA003 | NSX100H 70kA AC 3P3R 2,5A MA | 1809.08 | 1 | 3606481999054 | 1 | 0
C10H3MA007 | NSX100H 70kA AC 3P3R 6,3A MA | 1782.47 | 1 | 3606481999061 | 1 | 0
C10H3MA013 | NSX100H 70kA AC 3P3R 12,5A MA | 1782.47 | 1 | 3606481999078 | 1 | 0
C10H3MA025 | NSX100H 70kA AC 3P3R 25A MA | 1782.47 | 1 | 3606481999085 | 1 | 0
C10H3MA050 | NSX100H 70kA AC 3P3R 50A MA | 1716.45 | 1 | 3606481999092 | 1 | 0
C10H3MA100 | NSX100H 70kA AC 3P3R 100A MA | 1716.45 | 1 | 3606481999108 | 1 | 0
C10H3TM016 | NSX100H 70kA AC 3P3R 16A TMD | 1612.11 | 1 | 3606481998439 | 1 | 0
C10H3TM025 | NSX100H 70kA AC 3P3R 25A TMD | 1612.11 | 1 | 3606481998446 | 1 | 0
C10H3TM032 | NSX100H 70kA AC 3P3R 32A TMD | 1552.39 | 1 | 3606481998453 | 1 | 0
C10H3TM040 | NSX100H 70kA AC 3P3R 40A TMD | 1552.39 | 1 | 3606481998460 | 1 | 0
C10H3TM050 | NSX100H 70kA AC 3P3R 50A TMD | 1552.39 | 1 | 3606481998477 | 1 | 0
C10H3TM063 | NSX100H 70kA AC 3P3R 63A TMD | 1552.39 | 1 | 3606481998484 | 1 | 0
C10H3TM080 | NSX100H 70kA AC 3P3R 80A TMD | 1658.24 | 1 | 3606481998491 | 1 | 0
C10H3TM100 | NSX100H 70kA AC 3P3R 100A TMD | 1686.76 | 1 | 3606481998507 | 1 | 0
C10H4 | Bloque Corte NSX100H 70kA AC 4P 100A | 1463.67 | 1 | 3606481999771 | 1 | 0
C10H42D040 | NSX100H 70kA AC 4P4R 40A 2.2 | 2257.7 | 1 | 3606481998828 | 1 | 0
C10H42D100 | NSX100H 70kA AC 4P4R 100A 2.2 | 2379.7 | 1 | 3606481998835 | 1 | 0
C10H44V040 | NSX100H 70kA AC 4P4R 40A 4.2 | 3670.54 | 1 | 3606481993731 | 1 | 0
C10H44V100 | NSX100H 70kA AC 4P4R 100A 4.2 | 3811.83 | 1 | 3606481993748 | 1 | 0
C10H47E040 | NSX100H 70kA AC 4P4R 40A 7.2E | 4992.94 | 1 | 3606481994622 | 1 | 0
C10H47E100 | NSX100H 70kA AC 4P4R 100A 7.2E | 5093.37 | 1 | 3606481994615 | 1 | 0
C10H4TM016 | NSX100H 70kA AC 4P4R 16A TMD | 1952.45 | 1 | 3606481998897 | 1 | 0
C10H4TM025 | NSX100H 70kA AC 4P4R 25A TMD | 1880.13 | 1 | 3606481998903 | 1 | 0
C10H4TM032 | NSX100H 70kA AC 4P4R 32A TMD | 1952.45 | 1 | 3606481998910 | 1 | 0
C10H4TM040 | NSX100H 70kA AC 4P4R 40A TMD | 1880.13 | 1 | 3606481998927 | 1 | 0
C10H4TM050 | NSX100H 70kA AC 4P4R 50A TMD | 1952.45 | 1 | 3606481998934 | 1 | 0
C10H4TM063 | NSX100H 70kA AC 4P4R 63A TMD | 1880.13 | 1 | 3606481998941 | 1 | 0
C10H4TM080 | NSX100H 70kA AC 4P4R 80A TMD | 2029.27 | 1 | 3606481998958 | 1 | 0
C10H4TM100 | NSX100H 70kA AC 4P4R 100A TMD | 2054.53 | 1 | 3606481998965 | 1 | 0
C10H6TM016 | NSX100H 70kA AC 4P3R 16A TMD | 1952.45 | 1 | 3606481998668 | 1 | 0
C10H6TM025 | NSX100H 70kA AC 4P3R 25A TMD | 1952.45 | 1 | 3606481998675 | 1 | 0
C10H6TM032 | NSX100H 70kA AC 4P3R 32A TMD | 1952.45 | 1 | 3606481998682 | 1 | 0
C10H6TM040 | NSX100H 70kA AC 4P3R 40A TMD | 1880.13 | 1 | 3606481998699 | 1 | 0
C10H6TM050 | NSX100H 70kA AC 4P3R 50A TMD | 1952.45 | 1 | 3606481998705 | 1 | 0
C10H6TM063 | NSX100H 70kA AC 4P3R 63A TMD | 1952.45 | 1 | 3606481998712 | 1 | 0
C10H6TM080 | NSX100H 70kA AC 4P3R 80A TMD | 2107.34 | 1 | 3606481998729 | 1 | 0
C10H6TM100 | NSX100H 70kA AC 4P3R 100A TMD | 2054.53 | 1 | 3606481998736 | 1 | 0
C10L3 | Bloque Corte NSX100L 150kA AC 3P 100A | 1655.94 | 1 | 3606481999368 | 1 | 0
C10L4 | Bloque Corte NSX100L 150kA AC 4P 100A | 2150.9 | 1 | 3606481999795 | 1 | 6
C10M1TM016 | NSX100M 40kA AC-DC 1P 16A TMD | 965.77 | 1 | 3606481995728 | 1 | 0
C10M1TM020 | NSX100M 40kA AC-DC 1P 20A TMD | 965.77 | 1 | 3606481995735 | 1 | 0
C10M1TM025 | NSX100M 40kA AC-DC 1P 25A TMD | 965.77 | 1 | 3606481995742 | 1 | 0
C10M1TM030 | NSX100M 40kA AC-DC 1P 30A TMD | 965.77 | 1 | 3606481995759 | 1 | 0
C10M1TM040 | NSX100M 40kA AC-DC 1P 40A TMD | 965.77 | 1 | 3606481995766 | 1 | 0
C10M1TM050 | NSX100M 40kA AC-DC 1P 50A TMD | 1210.56 | 1 | 3606481995773 | 1 | 0
C10M1TM063 | NSX100M 40kA AC-DC 1P 63A TMD | 965.77 | 1 | 3606481995780 | 1 | 0
C10M1TM080 | NSX100M 40kA AC-DC 1P 80A TMD | 1067.86 | 1 | 3606481995797 | 1 | 0
C10M1TM100 | NSX100M 40kA AC-DC 1P 100A TMD | 1070.23 | 1 | 3606481995803 | 1 | 0
C10M2TM016 | NSX100M 25kA AC-DC 2P 16A TMD | 1306.38 | 1 | 3606481995810 | 1 | 0
C10M2TM020 | NSX100M 25kA AC-DC 2P 20A TMD | 1306.38 | 1 | 3606481995827 | 1 | 0
C10M2TM025 | NSX100M 25kA AC-DC 2P 25A TMD | 1306.38 | 1 | 3606481995834 | 1 | 0
C10M2TM030 | NSX100M 25kA AC-DC 2P 30A TMD | 1306.38 | 1 | 3606481995841 | 1 | 0
C10M2TM040 | NSX100M 25kA AC-DC 2P 40A TMD | 1306.38 | 1 | 3606481995858 | 1 | 0
C10M2TM050 | NSX100M 25kA AC-DC 2P 50A TMD | 1637.47 | 1 | 3606481995865 | 1 | 0
C10M2TM063 | NSX100M 25kA AC-DC 2P 63A TMD | 1306.38 | 1 | 3606481995872 | 1 | 0
C10M2TM080 | NSX100M 25kA AC-DC 2P 80A TMD | 1353.06 | 1 | 3606481995889 | 1 | 0
C10M2TM100 | NSX100M 25kA AC-DC 2P 100A TMD | 1348.07 | 1 | 3606481995896 | 1 | 0
C10N1TM016 | NSX100N 25kA AC-DC 1P 16A TMD | 839.8 | 1 | 3606481995506 | 1 | 0
C10N1TM020 | NSX100N 25kA AC-DC 1P 20A TMD | 839.8 | 1 | 3606481995513 | 1 | 0
C10N1TM025 | NSX100N 25kA AC-DC 1P 25A TMD | 839.8 | 1 | 3606481995520 | 1 | 0
C10N1TM030 | NSX100N 25kA AC-DC 1P 30A TMD | 839.8 | 1 | 3606481995537 | 1 | 0
C10N1TM040 | NSX100N 25kA AC-DC 1P 40A TMD | 839.8 | 1 | 3606481995544 | 1 | 0
C10N1TM050 | NSX100N 25kA AC-DC 1P 50A TMD | 839.8 | 1 | 3606481995551 | 1 | 0
C10N1TM063 | NSX100N 25kA AC-DC 1P 63A TMD | 839.8 | 1 | 3606481995568 | 1 | 0
C10N1TM080 | NSX100N 25kA AC-DC 1P 80A TMD | 886.47 | 1 | 3606481995575 | 1 | 0
C10N1TM100 | NSX100N 25kA AC-DC 1P 100A TMD | 930.66 | 1 | 3606481995582 | 1 | 0
C10N3 | Bloque Corte NSX100N 50kA AC 3P 100A | 582.23 | 1 | 3606481999337 | 1 | 0
C10N32D040 | NSX100N 50kA AC 3P3R 40A 2.2 | 1284.4 | 1 | 3606481998033 | 1 | 0
C10N32D100 | NSX100N 50kA AC 3P3R 100A 2.2 | 1328.5 | 1 | 3606481998040 | 1 | 0
C10N34V040 | NSX100N 50kA AC 3P3R 40A 4.2 | 2574.61 | 1 | 3606481993526 | 1 | 0
C10N34V100 | NSX100N 50kA AC 3P3R 100A 4.2 | 2723.17 | 1 | 3606481993533 | 1 | 0
C10N3MA003 | NSX100N 50kA AC 3P3R 2,5A MA | 1006.28 | 1 | 3606481998330 | 1 | 0
C10N3MA007 | NSX100N 50kA AC 3P3R 6,3A MA | 993.38 | 1 | 3606481998347 | 1 | 0
C10N3MA013 | NSX100N 50kA AC 3P3R 12,5A MA | 993.38 | 1 | 3606481998354 | 1 | 0
C10N3MA025 | NSX100N 50kA AC 3P3R 25A MA | 993.38 | 1 | 3606481998361 | 1 | 0
C10N3MA050 | NSX100N 50kA AC 3P3R 50A MA | 993.38 | 1 | 3606481998378 | 1 | 0
C10N3MA100 | NSX100N 50kA AC 3P3R 100A MA | 993.38 | 1 | 3606481998385 | 1 | 0
C10N3TM016 | NSX100N 50kA AC 3P3R 16A TMD | 909.79 | 1 | 3606481997715 | 1 | 0
C10N3TM025 | NSX100N 50kA AC 3P3R 25A TMD | 909.79 | 1 | 3606481997722 | 1 | 0
C10N3TM032 | NSX100N 50kA AC 3P3R 32A TMD | 909.79 | 1 | 3606481997739 | 1 | 0
C10N3TM040 | NSX100N 50kA AC 3P3R 40A TMD | 909.79 | 1 | 3606481997746 | 1 | 0
C10N3TM050 | NSX100N 50kA AC 3P3R 50A TMD | 909.79 | 1 | 3606481997753 | 1 | 0
C10N3TM063 | NSX100N 50kA AC 3P3R 63A TMD | 909.79 | 1 | 3606481997760 | 1 | 0
C10N3TM080 | NSX100N 50kA AC 3P3R 80A TMD | 989.79 | 1 | 3606481997777 | 1 | 0
C10N3TM100 | NSX100N 50kA AC 3P3R 100A TMD | 1063.87 | 1 | 3606481997784 | 1 | 0
C10N4 | Bloque Corte NSX100N 50kA AC 4P 100A | 851.11 | 1 | 3606481999764 | 1 | 0
C10N42D040 | NSX100N 50kA AC 4P4R 40A 2.2 | 1646.45 | 1 | 3606481998262 | 1 | 0
C10N42D100 | NSX100N 50kA AC 4P4R 100A 2.2 | 1783.64 | 1 | 3606481998279 | 1 | 0
C10N44V040 | NSX100N 50kA AC 4P4R 40A 4.2 | 2913.53 | 1 | 3606481993595 | 1 | 0
C10N44V100 | NSX100N 50kA AC 4P4R 100A 4.2 | 3049.6 | 1 | 3606481993601 | 1 | 0
C10N47E040 | NSX100N 50kA AC 4P4R 40A 7.2E | 4680.74 | 1 | 3606481994554 | 1 | 0
C10N47E100 | NSX100N 50kA AC 4P4R 100A 7.2E | 4781.18 | 1 | 3606481994547 | 1 | 0
C10N4TM016 | NSX100N 50kA AC 4P4R 16A TMD | 1266.71 | 1 | 3606481998101 | 1 | 0
C10N4TM025 | NSX100N 50kA AC 4P4R 25A TMD | 1266.71 | 1 | 3606481998118 | 1 | 0
C10N4TM032 | NSX100N 50kA AC 4P4R 32A TMD | 1266.71 | 1 | 3606481998125 | 1 | 0
C10N4TM040 | NSX100N 50kA AC 4P4R 40A TMD | 1266.71 | 1 | 3606481998132 | 1 | 0
C10N4TM050 | NSX100N 50kA AC 4P4R 50A TMD | 1266.71 | 1 | 3606481998149 | 1 | 0
C10N4TM063 | NSX100N 50kA AC 4P4R 63A TMD | 1266.71 | 1 | 3606481998156 | 1 | 0
C10N4TM080 | NSX100N 50kA AC 4P4R 80A TMD | 1380.98 | 1 | 3606481998163 | 1 | 0
C10N4TM100 | NSX100N 50kA AC 4P4R 100A TMD | 1468.23 | 1 | 3606481998170 | 1 | 0
C10N6TM016 | NSX100N 50kA AC 4P3R 16A TMD | 1315.41 | 1 | 3606481997876 | 1 | 0
C10N6TM025 | NSX100N 50kA AC 4P3R 25A TMD | 1315.41 | 1 | 3606481997883 | 1 | 0
C10N6TM032 | NSX100N 50kA AC 4P3R 32A TMD | 1315.41 | 1 | 3606481997890 | 1 | 0
C10N6TM040 | NSX100N 50kA AC 4P3R 40A TMD | 1315.41 | 1 | 3606481997906 | 1 | 0
C10N6TM050 | NSX100N 50kA AC 4P3R 50A TMD | 1315.41 | 1 | 3606481997913 | 1 | 0
C10N6TM063 | NSX100N 50kA AC 4P3R 63A TMD | 1266.71 | 1 | 3606481997920 | 1 | 0
C10N6TM080 | NSX100N 50kA AC 4P3R 80A TMD | 1380.98 | 1 | 3606481997937 | 1 | 0
C10N6TM100 | NSX100N 50kA AC 4P3R 100A TMD | 1468.23 | 1 | 3606481997944 | 1 | 0
C10R32D040 | NSX100R 200kA AC 3P 40A 2.2 | 2726.88 | 1 | 3606482000933 | 1 | 0
C10R32D100 | NSX100R 200kA AC 3P 100A 2.2 | 2854.15 | 1 | 3606482000940 | 1 | 0
C10R32M025 | NSX100R 200kA AC 3P 25A 2.2M | 2988.78 | 1 | 3606482001381 | 1 | 1
C10R32M050 | NSX100R 200kA AC 3P 50A 2.2M | 3027.5 | 1 | 3606482001398 | 1 | 0
C10R32M100 | NSX100R 200kA AC 3P 100A 2.2M | 3119.07 | 1 | 3606482001404 | 1 | 0
C10R35E040 | NSX100R 200kA AC 3P 40A 5.2E | 4658.91 | 1 | 3606482000988 | 1 | 1
C10R35E100 | NSX100R 200kA AC 3P 100A 5.2E | 4751.04 | 1 | 3606482000995 | 1 | 1
C10R36E040 | NSX100R 200kA AC 3P 40A 6.2E | 6322.24 | 1 | 3606482001039 | 1 | 1
C10R36E100 | NSX100R 200kA AC 3P 100A 6.2E | 6449.47 | 1 | 3606482001046 | 1 | 1
C10R36M025 | NSX100R 200kA AC 3P 25A 6.2EM | 8019.36 | 1 | 3606482001435 | 1 | 1
C10R36M050 | NSX100R 200kA AC 3P 50A 6.2EM | 6368.32 | 1 | 3606482001442 | 1 | 1
C10R36M080 | NSX100R 200kA AC 3P 80A 6.2EM | 8181.11 | 1 | 3606482001459 | 1 | 1
C10R3MA013 | NSX100R 200kA AC 3P 12,5A MA | 2363.48 | 1 | 3606482001329 | 1 | 0
C10R3MA025 | NSX100R 200kA AC 3P 25A MA | 2275.93 | 1 | 3606482001336 | 1 | 0
C10R3MA050 | NSX100R 200kA AC 3P 50A MA | 2363.48 | 1 | 3606482001343 | 1 | 0
C10R3MA100 | NSX100R 200kA AC 3P 100A MA | 2363.48 | 1 | 3606482001350 | 1 | 0
C10R3TM040 | NSX100R 200kA AC 3P 40A TMD | 2273.93 | 1 | 3606482000841 | 1 | 0
C10R3TM050 | NSX100R 200kA AC 3P 50A TMD | 2273.93 | 1 | 3606482000858 | 1 | 0
C10R3TM063 | NSX100R 200kA AC 3P 63A TMD | 2273.93 | 1 | 3606482000865 | 1 | 0
C10R3TM080 | NSX100R 200kA AC 3P 80A TMD | 2395.57 | 1 | 3606482000872 | 1 | 0
C10R3TM100 | NSX100R 200kA AC 3P 100A TMD | 2428.89 | 1 | 3606482000889 | 1 | 0
C10R42D040 | NSX100R 200kA AC 4P 40A 2.2 | 3553.79 | 1 | 3606482001176 | 1 | 1
C10R42D100 | NSX100R 200kA AC 4P 100A 2.2 | 3707.75 | 1 | 3606482001183 | 1 | 1
C10R45E040 | NSX100R 200kA AC 4P 40A 5.2E | 4279.02 | 1 | 3606482001220 | 1 | 1
C10R45E100 | NSX100R 200kA AC 4P 100A 5.2E | 4408.92 | 1 | 3606482001237 | 1 | 1
C10R46E040 | NSX100R 200kA AC 4P 40A 6.2E | 8219.9 | 1 | 3606482001275 | 1 | 1
C10R46E100 | NSX100R 200kA AC 4P 100A 6.2E | 7031.41 | 1 | 3606482001282 | 1 | 1
C10R4TM040 | NSX100R 200kA AC 4P 40A TMD | 2961.2 | 1 | 3606482001084 | 1 | 1
C10R4TM050 | NSX100R 200kA AC 4P 50A TMD | 2961.2 | 1 | 3606482001091 | 1 | 1
C10R4TM063 | NSX100R 200kA AC 4P 63A TMD | 2961.2 | 1 | 3606482001107 | 1 | 1
C10R4TM080 | NSX100R 200kA AC 4P 80A TMD | 3703.19 | 1 | 3606482001114 | 1 | 1
C10R4TM100 | NSX100R 200kA AC 4P 100A TMD | 3981.44 | 1 | 3606482001121 | 1 | 1
C10S2TM016 | NSX100S 70kA AC-DC 2P 16A TMD | 1502.33 | 1 | 3606482034303 | 1 | 0
C10S2TM020 | NSX100S 70kA AC-DC 2P 20A TMD | 1972.54 | 1 | 3606482034310 | 1 | 0
C10S2TM025 | NSX100S 70kA AC-DC 2P 25A TMD | 1972.54 | 1 | 3606482034327 | 1 | 0
C10S2TM030 | NSX100S 70kA AC-DC 2P 30A TMD | 1972.54 | 1 | 3606482034334 | 1 | 0
C10S2TM040 | NSX100S 70kA AC-DC 2P 40A TMD | 1573.68 | 1 | 3606482034341 | 1 | 0
C10S2TM050 | NSX100S 70kA AC-DC 2P 50A TMD | 1972.54 | 1 | 3606482034358 | 1 | 0
C10S2TM063 | NSX100S 70kA AC-DC 2P 63A TMD | 1972.54 | 1 | 3606482034365 | 1 | 0
C10S2TM080 | NSX100S 70kA AC-DC 2P 80A TMD | 2042.99 | 1 | 3606482034372 | 1 | 0
C10S2TM100 | NSX100S 70kA AC-DC 2P 100A TMD | 2017.64 | 1 | 3606482034389 | 1 | 0
C10S3 | Bloque Corte NSX100S 100kA AC 3P 100A | 1574.51 | 1 | 3606481999351 | 1 | 0
C10S3D | Bloque Corte NSX100S 100kA DC 3P 100A | 1224.69 | 1 | 3606481994783 | 1 | 0
C10S4 | Bloque Corte NSX100S 100kA AC 4P 100A | 2063.74 | 1 | 3606481999788 | 1 | 0
C10S4D | Bloque Corte NSX100S 100kA DC 4P 100A | 1582.52 | 1 | 3606481994844 | 1 | 0
C10V32D040 | NSX100HB1 75kA AC 3P 40A 2.2 | 2944.96 | 1 | 3606482001572 | 1 | 0
C10V32D100 | NSX100HB1 75kA AC 3P 100A 2.2 | 3082.51 | 1 | 3606482001589 | 1 | 0
C10V32M025 | NSX100HB1 75kA AC 3P 25A 2.2M | 3227.85 | 1 | 3606482002029 | 1 | 0
C10V32M050 | NSX100HB1 75kA AC 3P 50A 2.2M | 3269.74 | 1 | 3606482002036 | 1 | 0
C10V32M100 | NSX100HB1 75kA AC 3P 100A 2.2M | 3368.56 | 1 | 3606482002043 | 1 | 0
C10V35E040 | NSX100HB1 75kA AC 3P 40A 5.2E | 3995.72 | 1 | 3606482001626 | 1 | 0
C10V35E100 | NSX100HB1 75kA AC 3P 100A 5.2E | 5131.1 | 1 | 3606482001633 | 1 | 1
C10V36E040 | NSX100HB1 75kA AC 3P 40A 6.2E | 8132.41 | 1 | 3606482001671 | 1 | 1
C10V36E100 | NSX100HB1 75kA AC 3P 100A 6.2E | 6965.38 | 1 | 3606482001688 | 1 | 1
C10V36M025 | NSX100HB1 75kA AC 3P 25A 6.2EM | 6877.79 | 1 | 3606482002074 | 1 | 1
C10V36M050 | NSX100HB1 75kA AC 3P 50A 6.2EM | 6877.79 | 1 | 3606482002081 | 1 | 1
C10V36M080 | NSX100HB1 75kA AC 3P 80A 6.2EM | 7016.52 | 1 | 3606482002098 | 1 | 1
C10V3MA013 | NSX100HB1 75kA AC 3P 12,5A MA | 2552.59 | 1 | 3606482001961 | 1 | 0
C10V3MA025 | NSX100HB1 75kA AC 3P 25A MA | 2552.59 | 1 | 3606482001978 | 1 | 0
C10V3MA050 | NSX100HB1 75kA AC 3P 50A MA | 2552.59 | 1 | 3606482001985 | 1 | 0
C10V3MA100 | NSX100HB1 75kA AC 3P 100A MA | 2552.59 | 1 | 3606482001992 | 1 | 0
C10V3TM040 | NSX100HB1 75kA AC 3P 40A TMD | 2455.86 | 1 | 3606482001480 | 1 | 0
C10V3TM050 | NSX100HB1 75kA AC 3P 50A TMD | 2455.86 | 1 | 3606482001497 | 1 | 0
C10V3TM063 | NSX100HB1 75kA AC 3P 63A TMD | 2455.86 | 1 | 3606482001503 | 1 | 0
C10V3TM080 | NSX100HB1 75kA AC 3P 80A TMD | 2587.21 | 1 | 3606482001510 | 1 | 0
C10V3TM100 | NSX100HB1 75kA AC 3P 100A TMD | 2623.23 | 1 | 3606482001527 | 1 | 0
C10V42D040 | NSX100HB1 75kA AC 4P 40A 2.2 | 3838.1 | 1 | 3606482001817 | 1 | 1
C10V42D100 | NSX100HB1 75kA AC 4P 100A 2.2 | 4769.29 | 1 | 3606482001824 | 1 | 1
C10V45E040 | NSX100HB1 75kA AC 4P 40A 5.2E | 4621.35 | 1 | 3606482001862 | 1 | 1
C10V45E100 | NSX100HB1 75kA AC 4P 100A 5.2E | 4761.61 | 1 | 3606482001879 | 1 | 1
C10V46E040 | NSX100HB1 75kA AC 4P 40A 6.2E | 7453.58 | 1 | 3606482001916 | 1 | 1
C10V46E100 | NSX100HB1 75kA AC 4P 100A 6.2E | 7593.94 | 1 | 3606482001923 | 1 | 1
C10V4TM040 | NSX100HB1 75kA AC 4P 40A TMD | 3808.99 | 1 | 3606482001725 | 1 | 1
C10V4TM050 | NSX100HB1 75kA AC 4P 50A TMD | 3198.06 | 1 | 3606482001732 | 1 | 1
C10V4TM063 | NSX100HB1 75kA AC 4P 63A TMD | 3198.06 | 1 | 3606482001749 | 1 | 1
C10V4TM080 | NSX100HB1 75kA AC 4P 80A TMD | 4010.24 | 1 | 3606482001756 | 1 | 1
C10V4TM100 | NSX100HB1 75kA AC 4P 100A TMD | 4066.99 | 1 | 3606482001763 | 1 | 1
C10W32D040 | NSX100HB2 100kA AC 3P 40A 2.2 | 3533.98 | 1 | 3606482002197 | 1 | 1
C10W32D100 | NSX100HB2 100kA AC 3P 100A 2.2 | 4520.98 | 1 | 3606482002203 | 1 | 1
C10W32M025 | NSX100HB2 100kA AC 3P 25A 2.2M | 3873.45 | 1 | 3606482002524 | 1 | 1
C10W32M050 | NSX100HB2 100kA AC 3P 50A 2.2M | 3923.63 | 1 | 3606482002531 | 1 | 1
C10W32M100 | NSX100HB2 100kA AC 3P 100A 2.2M | 4042.28 | 1 | 3606482002548 | 1 | 1
C10W35E040 | NSX100HB2 100kA AC 3P 40A 5.2E | 5710.83 | 1 | 3606482002241 | 1 | 1
C10W35E100 | NSX100HB2 100kA AC 3P 100A 5.2E | 4889.67 | 1 | 3606482002258 | 1 | 0
C10W36E040 | NSX100HB2 100kA AC 3P3R 40A 6.2E | 8193.63 | 1 | 3606482013629 | 1 | 1
C10W36E100 | NSX100HB2 100kA AC 3P3R 100A 6.2E | 8358.45 | 1 | 3606482013636 | 1 | 1
C10W36M025 | NSX100HB2 100kA AC 3P3R 25A 6.2EM | 8253.32 | 1 | 3606482013674 | 1 | 1
C10W36M050 | NSX100HB2 100kA AC 3P3R 50A 6.2EM | 8253.32 | 1 | 3606482013681 | 1 | 1
C10W36M080 | NSX100HB2 100kA AC 3P3R 80A 6.2EM | 8419.81 | 1 | 3606482013698 | 1 | 1
C10W3MA013 | NSX100HB2 100kA AC 3P 12,5A MA | 3063.07 | 1 | 3606482002463 | 1 | 1
C10W3MA025 | NSX100HB2 100kA AC 3P 25A MA | 3857.18 | 1 | 3606482002470 | 1 | 1
C10W3MA050 | NSX100HB2 100kA AC 3P 50A MA | 3063.07 | 1 | 3606482002487 | 1 | 0
C10W3MA100 | NSX100HB2 100kA AC 3P 100A MA | 3063.07 | 1 | 3606482002494 | 1 | 1
C10W3TM063 | NSX100HB2 100kA AC 3P 63A TMD | 3711.06 | 1 | 3606482002128 | 1 | 0
C10W3TM080 | NSX100HB2 100kA AC 3P 80A TMD | 3909.54 | 1 | 3606482002135 | 1 | 0
C10W3TM100 | NSX100HB2 100kA AC 3P 100A TMD | 3147.86 | 1 | 3606482002142 | 1 | 1
C10W42D040 | NSX100HB2 100kA AC 4P 40A 2.2 | 4605.68 | 1 | 3606482002364 | 1 | 1
C10W42D100 | NSX100HB2 100kA AC 4P 100A 2.2 | 4805.21 | 1 | 3606482002371 | 1 | 1
C10W45E040 | NSX100HB2 100kA AC 4P 40A 5.2E | 5545.57 | 1 | 3606482002418 | 1 | 1
C10W45E100 | NSX100HB2 100kA AC 4P 100A 5.2E | 5713.97 | 1 | 3606482002425 | 1 | 1
C10W46E040 | NSX100HB2 100kA AC 4P4R 40A 6.2E | 8944.32 | 1 | 3606482013759 | 1 | 1
C10W46E100 | NSX100HB2 100kA AC 4P4R 100A 6.2E | 9112.72 | 1 | 3606482013766 | 1 | 1
C10W4TM063 | NSX100HB2 100kA AC 4P 63A TMD | 3157.41 | 1 | 3606482002296 | 1 | 1
C10W4TM080 | NSX100HB2 100kA AC 4P 80A TMD | 3326.32 | 1 | 3606482002302 | 1 | 1
C10W4TM100 | NSX100HB2 100kA AC 4P 100A TMD | 4097.58 | 1 | 3606482002319 | 1 | 1
C113050BS | Interruptor NSXm100NA AC 3P 50A Tornillo | 611.22 | 1 | 3606481993229 | 1 | 0
C113050LS | Interruptor NSXm100NA AC 3P 50A ELINK | 611.22 | 1 | 3606481993168 | 1 | 0
C113100BS | Interruptor NSXm100NA AC 3P 100A Tornill | 718.95 | 1 | 3606481995124 | 1 | 0
C113100LS | Interruptor NSXm100NA AC 3P 100A ELINK | 718.95 | 1 | 3606481993175 | 1 | 0
C114050BS | Interruptor NSXm100NA AC 4P 50A Tornillo | 845.22 | 1 | 3606481993236 | 1 | 0
C114050LS | Interruptor NSXm100NA AC 4P 50A ELINK | 845.22 | 1 | 3606481993199 | 1 | 0
C114100BS | Interruptor NSXm100NA AC 4P 100A Tornill | 993.39 | 1 | 3606481995148 | 1 | 0
C114100LS | Interruptor NSXm100NA AC 4P 100A ELINK | 993.39 | 1 | 3606481993205 | 1 | 0
C11B34V025B | NSXm100B 25kA AC 3P 25A 4.1 Tornillo | 1880.14 | 1 | 3606481992604 | 1 | 0
C11B34V025L | NSXm100B 25kA AC 3P 25A 4.1 ELINK | 1880.14 | 1 | 3606481992529 | 1 | 0
C11B34V050B | NSXm100B 25kA AC 3P 50A 4.1 Tornillo | 1951.76 | 1 | 3606481992611 | 1 | 0
C11B34V050L | NSXm100B 25kA AC 3P 50A 4.1 ELINK | 1880.14 | 1 | 3606481992536 | 1 | 0
C11B34V100B | NSXm100B 25kA AC 3P 100A 4.1 Tornillo | 2010.04 | 1 | 3606481992628 | 1 | 0
C11B34V100L | NSXm100B 25kA AC 3P 100A 4.1 ELINK | 2010.04 | 1 | 3606481992543 | 1 | 0
C11B3TM016B | NSXm100B 25kA AC 3P 16A TMD Tornillo | 609.08 | 1 | 3606481990266 | 1 | 0
C11B3TM016L | NSXm100B 25kA AC 3P 16A TMD ELINK | 609.08 | 1 | 3606481989963 | 1 | 0
C11B3TM025B | NSXm100B 25kA AC 3P 25A TMD Tornillo | 609.08 | 1 | 3606481990273 | 1 | 0
C11B3TM025L | NSXm100B 25kA AC 3P 25A TMD ELINK | 609.08 | 1 | 3606481989970 | 1 | 0
C11B3TM032B | NSXm100B 25kA AC 3P 32A TMD Tornillo | 609.08 | 1 | 3606481990280 | 1 | 0
C11B3TM032L | NSXm100B 25kA AC 3P 32A TMD ELINK | 609.08 | 1 | 3606481989987 | 1 | 0
C11B3TM040B | NSXm100B 25kA AC 3P 40A TMD Tornillo | 609.08 | 1 | 3606481990297 | 1 | 0
C11B3TM040L | NSXm100B 25kA AC 3P 40A TMD ELINK | 609.08 | 1 | 3606481989994 | 1 | 0
C11B3TM050B | NSXm100B 25kA AC 3P 50A TMD Tornillo | 609.08 | 1 | 3606481990303 | 1 | 0
C11B3TM050L | NSXm100B 25kA AC 3P 50A TMD ELINK | 609.08 | 1 | 3606481990006 | 1 | 0
C11B3TM063B | NSXm100B 25kA AC 3P 63A TMD Tornillo | 586.51 | 1 | 3606481990310 | 1 | 0
C11B3TM063L | NSXm100B 25kA AC 3P 63A TMD ELINK | 609.08 | 1 | 3606481990013 | 1 | 0
C11B3TM080B | NSXm100B 25kA AC 3P 80A TMD Tornillo | 677.59 | 1 | 3606481990327 | 1 | 0
C11B3TM080L | NSXm100B 25kA AC 3P 80A TMD ELINK | 652.49 | 1 | 3606481990020 | 1 | 0
C11B3TM100B | NSXm100B 25kA AC 3P 100A TMD Tornillo | 685.8 | 1 | 3606481990334 | 1 | 0
C11B3TM100L | NSXm100B 25kA AC 3P 100A TMD ELINK | 685.8 | 1 | 3606481990037 | 1 | 0
C11B44V025B | NSXm100B 25kA AC 4P 25A 4.1 Tornillo | 2227.82 | 1 | 3606481992642 | 1 | 0
C11B44V025L | NSXm100B 25kA AC 4P 25A 4.1 ELINK | 2227.82 | 1 | 3606481992567 | 1 | 0
C11B44V050B | NSXm100B 25kA AC 4P 50A 4.1 Tornillo | 2227.82 | 1 | 3606481992659 | 1 | 0
C11B44V050L | NSXm100B 25kA AC 4P 50A 4.1 ELINK | 2227.82 | 1 | 3606481992574 | 1 | 0
C11B44V100B | NSXm100B 25kA AC 4P 100A 4.1 Tornillo | 2418.81 | 1 | 3606481992666 | 1 | 0
C11B44V100L | NSXm100B 25kA AC 4P 100A 4.1 ELINK | 2418.81 | 1 | 3606481992581 | 1 | 0
C11B4TM016B | NSXm100B 25kA AC 4P4R 16A TMD Tornillo | 831.48 | 1 | 3606481990464 | 1 | 1
C11B4TM016L | NSXm100B 25kA AC 4P4R 16A TMD ELINK | 800.7 | 1 | 3606481990167 | 1 | 0
C11B4TM025B | NSXm100B 25kA AC 4P4R 25A TMD Tornillo | 831.48 | 1 | 3606481990471 | 1 | 1
C11B4TM025L | NSXm100B 25kA AC 4P4R 25A TMD ELINK | 800.7 | 1 | 3606481990174 | 1 | 0
C11B4TM032B | NSXm100B 25kA AC 4P4R 32A TMD Tornillo | 800.7 | 1 | 3606481990488 | 1 | 0
C11B4TM032L | NSXm100B 25kA AC 4P4R 32A TMD ELINK | 800.7 | 1 | 3606481990181 | 1 | 0
C11B4TM040B | NSXm100B 25kA AC 4P4R 40A TMD Tornillo | 800.7 | 1 | 3606481990495 | 1 | 0
C11B4TM040L | NSXm100B 25kA AC 4P4R 40A TMD ELINK | 800.7 | 1 | 3606481990198 | 1 | 0
C11B4TM050B | NSXm100B 25kA AC 4P4R 50A TMD Tornillo | 831.48 | 1 | 3606481990501 | 1 | 0
C11B4TM050L | NSXm100B 25kA AC 4P4R 50A TMD ELINK | 800.7 | 1 | 3606481990204 | 1 | 0
C11B4TM063B | NSXm100B 25kA AC 4P4R 63A TMD Tornillo | 800.7 | 1 | 3606481990518 | 1 | 1
C11B4TM063L | NSXm100B 25kA AC 4P4R 63A TMD ELINK | 800.7 | 1 | 3606481990211 | 1 | 0
C11B4TM080B | NSXm100B 25kA AC 4P4R 80A TMD Tornillo | 909.99 | 1 | 3606481990525 | 1 | 0
C11B4TM080L | NSXm100B 25kA AC 4P4R 80A TMD ELINK | 909.99 | 1 | 3606481990228 | 1 | 0
C11B4TM100B | NSXm100B 25kA AC 4P4R 100A TMD Tornillo | 946.62 | 1 | 3606481990532 | 1 | 0
C11B4TM100L | NSXm100B 25kA AC 4P4R 100A TMD ELINK | 946.62 | 1 | 3606481990235 | 1 | 0
C11B6TM016B | NSXm100B 25kA AC 4P3R 16A TMD Tornillo | 831.48 | 1 | 3606481990365 | 1 | 0
C11B6TM016L | NSXm100B 25kA AC 4P3R 16A TMD ELINK | 831.48 | 1 | 3606481990068 | 1 | 0
C11B6TM025B | NSXm100B 25kA AC 4P3R 25A TMD Tornillo | 831.48 | 1 | 3606481990372 | 1 | 0
C11B6TM025L | NSXm100B 25kA AC 4P3R 25A TMD ELINK | 831.48 | 1 | 3606481990075 | 1 | 0
C11B6TM032B | NSXm100B 25kA AC 4P3R 32A TMD Tornillo | 831.48 | 1 | 3606481990389 | 1 | 0
C11B6TM032L | NSXm100B 25kA AC 4P3R 32A TMD ELINK | 831.48 | 1 | 3606481990082 | 1 | 0
C11B6TM040B | NSXm100B 25kA AC 4P3R 40A TMD Tornillo | 831.48 | 1 | 3606481990396 | 1 | 0
C11B6TM040L | NSXm100B 25kA AC 4P3R 40A TMD ELINK | 831.48 | 1 | 3606481990099 | 1 | 0
C11B6TM050B | NSXm100B 25kA AC 4P3R 50A TMD Tornillo | 831.48 | 1 | 3606481990402 | 1 | 0
C11B6TM050L | NSXm100B 25kA AC 4P3R 50A TMD ELINK | 831.48 | 1 | 3606481990105 | 1 | 0
C11B6TM063B | NSXm100B 25kA AC 4P3R 63A TMD Tornillo | 831.48 | 1 | 3606481990419 | 1 | 0
C11B6TM063L | NSXm100B 25kA AC 4P3R 63A TMD ELINK | 831.48 | 1 | 3606481990112 | 1 | 0
C11B6TM080B | NSXm100B 25kA AC 4P3R 80A TMD Tornillo | 944.99 | 1 | 3606481990426 | 1 | 0
C11B6TM080L | NSXm100B 25kA AC 4P3R 80A TMD ELINK | 909.99 | 1 | 3606481990129 | 1 | 0
C11B6TM100B | NSXm100B 25kA AC 4P3R 100A TMD Tornillo | 946.62 | 1 | 3606481990433 | 1 | 1
C11B6TM100L | NSXm100B 25kA AC 4P3R 100A TMD ELINK | 946.62 | 1 | 3606481990136 | 1 | 0
C11E34V025B | NSXm100E 16kA AC 3P 25A 4.1 Tornillo | 1942.28 | 1 | 3606481992444 | 1 | 0
C11E34V025L | NSXm100E 16kA AC 3P 25A 4.1 ELINK | 1942.28 | 1 | 3606481992369 | 1 | 0
C11E34V050B | NSXm100E 16kA AC 3P 50A 4.1 Tornillo | 1942.28 | 1 | 3606481992451 | 1 | 0
C11E34V050L | NSXm100E 16kA AC 3P 50A 4.1 ELINK | 1871 | 1 | 3606481992376 | 1 | 0
C11E34V100B | NSXm100E 16kA AC 3P 100A 4.1 Tornillo | 2075.52 | 1 | 3606481992468 | 1 | 0
C11E34V100L | NSXm100E 16kA AC 3P 100A 4.1 ELINK | 1999.37 | 1 | 3606481992383 | 1 | 0
C11E3TM016B | NSXm100E 16kA AC 3P 16A TMD Tornillo | 601.82 | 1 | 3606481989666 | 1 | 0
C11E3TM016L | NSXm100E 16kA AC 3P 16A TMD ELINK | 601.82 | 1 | 3606481989369 | 1 | 0
C11E3TM025B | NSXm100E 16kA AC 3P 25A TMD Tornillo | 601.82 | 1 | 3606481989673 | 1 | 0
C11E3TM025L | NSXm100E 16kA AC 3P 25A TMD ELINK | 601.82 | 1 | 3606481989376 | 1 | 0
C11E3TM032B | NSXm100E 16kA AC 3P 32A TMD Tornillo | 601.82 | 1 | 3606481989680 | 1 | 1
C11E3TM032L | NSXm100E 16kA AC 3P 32A TMD ELINK | 601.82 | 1 | 3606481989383 | 1 | 0
C11E3TM040B | NSXm100E 16kA AC 3P 40A TMD Tornillo | 601.82 | 1 | 3606481989697 | 1 | 0
C11E3TM040L | NSXm100E 16kA AC 3P 40A TMD ELINK | 579.52 | 1 | 3606481989390 | 1 | 0
C11E3TM050B | NSXm100E 16kA AC 3P 50A TMD Tornillo | 601.82 | 1 | 3606481989703 | 1 | 0
C11E3TM050L | NSXm100E 16kA AC 3P 50A TMD ELINK | 601.82 | 1 | 3606481989406 | 1 | 0
C11E3TM063B | NSXm100E 16kA AC 3P 63A TMD Tornillo | 601.82 | 1 | 3606481989710 | 1 | 1
C11E3TM063L | NSXm100E 16kA AC 3P 63A TMD ELINK | 579.52 | 1 | 3606481989413 | 1 | 0
C11E3TM080B | NSXm100E 16kA AC 3P 80A TMD Tornillo | 669.48 | 1 | 3606481989727 | 1 | 0
C11E3TM080L | NSXm100E 16kA AC 3P 80A TMD ELINK | 644.69 | 1 | 3606481989420 | 1 | 0
C11E3TM100B | NSXm100E 16kA AC 3P 100A TMD Tornillo | 677.61 | 1 | 3606481989734 | 1 | 0
C11E3TM100L | NSXm100E 16kA AC 3P 100A TMD ELINK | 677.61 | 1 | 3606481989437 | 1 | 0
C11E44V025B | NSXm100E 16kA AC 4P 25A 4.1 Tornillo | 2215.39 | 1 | 3606481992482 | 1 | 0
C11E44V025L | NSXm100E 16kA AC 4P 25A 4.1 ELINK | 2215.39 | 1 | 3606481992406 | 1 | 0
C11E44V050B | NSXm100E 16kA AC 4P 50A 4.1 Tornillo | 2215.39 | 1 | 3606481992499 | 1 | 0
C11E44V050L | NSXm100E 16kA AC 4P 50A 4.1 ELINK | 2215.39 | 1 | 3606481992413 | 1 | 0
C11E44V100B | NSXm100E 16kA AC 4P 100A 4.1 Tornillo | 2404.04 | 1 | 3606481992505 | 1 | 0
C11E44V100L | NSXm100E 16kA AC 4P 100A 4.1 ELINK | 2404.04 | 1 | 3606481992420 | 1 | 0
C11E4TM016B | NSXm100E 16kA AC 4P4R 16A TMD Tornillo | 821.61 | 1 | 3606481989864 | 1 | 0
C11E4TM016L | NSXm100E 16kA AC 4P4R 16A TMD ELINK | 821.61 | 1 | 3606481989567 | 1 | 0
C11E4TM025B | NSXm100E 16kA AC 4P4R 25A TMD Tornillo | 821.61 | 1 | 3606481989871 | 1 | 1
C11E4TM025L | NSXm100E 16kA AC 4P4R 25A TMD ELINK | 791.19 | 1 | 3606481989574 | 1 | 0
C11E4TM032B | NSXm100E 16kA AC 4P4R 32A TMD Tornillo | 821.61 | 1 | 3606481989888 | 1 | 0
C11E4TM032L | NSXm100E 16kA AC 4P4R 32A TMD ELINK | 821.61 | 1 | 3606481989581 | 1 | 0
C11E4TM040B | NSXm100E 16kA AC 4P4R 40A TMD Tornillo | 791.19 | 1 | 3606481989895 | 1 | 0
C11E4TM040L | NSXm100E 16kA AC 4P4R 40A TMD ELINK | 791.19 | 1 | 3606481989598 | 1 | 0
C11E4TM050B | NSXm100E 16kA AC 4P4R 50A TMD Tornillo | 821.61 | 1 | 3606481989901 | 1 | 0
C11E4TM050L | NSXm100E 16kA AC 4P4R 50A TMD ELINK | 791.19 | 1 | 3606481989604 | 1 | 0
C11E4TM063B | NSXm100E 16kA AC 4P4R 63A TMD Tornillo | 791.19 | 1 | 3606481989918 | 1 | 0
C11E4TM063L | NSXm100E 16kA AC 4P4R 63A TMD ELINK | 791.19 | 1 | 3606481989611 | 1 | 0
C11E4TM080B | NSXm100E 16kA AC 4P4R 80A TMD Tornillo | 899.15 | 1 | 3606481989925 | 1 | 0
C11E4TM080L | NSXm100E 16kA AC 4P4R 80A TMD ELINK | 899.15 | 1 | 3606481989628 | 1 | 0
C11E4TM100B | NSXm100E 16kA AC 4P4R 100A TMD Tornillo | 935.34 | 1 | 3606481989932 | 1 | 0
C11E4TM100L | NSXm100E 16kA AC 4P4R 100A TMD ELINK | 935.34 | 1 | 3606481989635 | 1 | 0
C11E6TM016B | NSXm100E 16kA AC 4P3R 16A TMD Tornillo | 821.61 | 1 | 3606481989765 | 1 | 0
C11E6TM016L | NSXm100E 16kA AC 4P3R 16A TMD ELINK | 821.61 | 1 | 3606481989468 | 1 | 0
C11E6TM025B | NSXm100E 16kA AC 4P3R 25A TMD Tornillo | 821.61 | 1 | 3606481989772 | 1 | 0
C11E6TM025L | NSXm100E 16kA AC 4P3R 25A TMD ELINK | 821.61 | 1 | 3606481989475 | 1 | 0
C11E6TM032B | NSXm100E 16kA AC 4P3R 32A TMD Tornillo | 821.61 | 1 | 3606481989789 | 1 | 0
C11E6TM032L | NSXm100E 16kA AC 4P3R 32A TMD ELINK | 821.61 | 1 | 3606481989482 | 1 | 0
C11E6TM040B | NSXm100E 16kA AC 4P3R 40A TMD Tornillo | 821.61 | 1 | 3606481989796 | 1 | 0
C11E6TM040L | NSXm100E 16kA AC 4P3R 40A TMD ELINK | 821.61 | 1 | 3606481989499 | 1 | 0
C11E6TM050B | NSXm100E 16kA AC 4P3R 50A TMD Tornillo | 821.61 | 1 | 3606481989802 | 1 | 0
C11E6TM050L | NSXm100E 16kA AC 4P3R 50A TMD ELINK | 821.61 | 1 | 3606481989505 | 1 | 0
C11E6TM063B | NSXm100E 16kA AC 4P3R 63A TMD Tornillo | 821.61 | 1 | 3606481989819 | 1 | 0
C11E6TM063L | NSXm100E 16kA AC 4P3R 63A TMD ELINK | 791.19 | 1 | 3606481989512 | 1 | 0
C11E6TM080B | NSXm100E 16kA AC 4P3R 80A TMD Tornillo | 933.72 | 1 | 3606481989826 | 1 | 1
C11E6TM080L | NSXm100E 16kA AC 4P3R 80A TMD ELINK | 899.15 | 1 | 3606481989529 | 1 | 0
C11E6TM100B | NSXm100E 16kA AC 4P3R 100A TMD Tornillo | 971.32 | 1 | 3606481989833 | 1 | 0
C11E6TM100L | NSXm100E 16kA AC 4P3R 100A TMD ELINK | 935.34 | 1 | 3606481989536 | 1 | 0
C11F34V025B | NSXm100F 36kA AC 3P 25A 4.1 Tornillo | 2043.02 | 1 | 3606481992765 | 1 | 0
C11F34V025L | NSXm100F 36kA AC 3P 25A 4.1 ELINK | 2043.02 | 1 | 3606481992680 | 1 | 0
C11F34V050B | NSXm100F 36kA AC 3P 50A 4.1 Tornillo | 1968.04 | 1 | 3606481992772 | 1 | 0
C11F34V050L | NSXm100F 36kA AC 3P 50A 4.1 ELINK | 2043.02 | 1 | 3606481992697 | 1 | 0
C11F34V100B | NSXm100F 36kA AC 3P 100A 4.1 Tornillo | 2104.98 | 1 | 3606481992789 | 1 | 0
C11F34V100L | NSXm100F 36kA AC 3P 100A 4.1 ELINK | 2185.16 | 1 | 3606481992703 | 1 | 0
C11F3TM016B | NSXm100F 36kA AC 3P 16A TMD Tornillo | 716.54 | 1 | 3606481990860 | 1 | 0
C11F3TM016L | NSXm100F 36kA AC 3P 16A TMD ELINK | 716.54 | 1 | 3606481990563 | 1 | 0
C11F3TM025B | NSXm100F 36kA AC 3P 25A TMD Tornillo | 716.54 | 1 | 3606481990877 | 1 | 0
C11F3TM025L | NSXm100F 36kA AC 3P 25A TMD ELINK | 716.54 | 1 | 3606481990570 | 1 | 0
C11F3TM032B | NSXm100F 36kA AC 3P 32A TMD Tornillo | 716.54 | 1 | 3606481990884 | 1 | 1
C11F3TM032L | NSXm100F 36kA AC 3P 32A TMD ELINK | 690.48 | 1 | 3606481990587 | 1 | 0
C11F3TM040B | NSXm100F 36kA AC 3P 40A TMD Tornillo | 716.54 | 1 | 3606481990891 | 1 | 0
C11F3TM040L | NSXm100F 36kA AC 3P 40A TMD ELINK | 716.54 | 1 | 3606481990594 | 1 | 0
C11F3TM050B | NSXm100F 36kA AC 3P 50A TMD Tornillo | 716.54 | 1 | 3606481990907 | 1 | 0
C11F3TM050L | NSXm100F 36kA AC 3P 50A TMD ELINK | 716.54 | 1 | 3606481990600 | 1 | 0
C11F3TM063B | NSXm100F 36kA AC 3P 63A TMD Tornillo | 716.54 | 1 | 3606481990914 | 1 | 1
C11F3TM063L | NSXm100F 36kA AC 3P 63A TMD ELINK | 716.54 | 1 | 3606481990617 | 1 | 0
C11F3TM080B | NSXm100F 36kA AC 3P 80A TMD Tornillo | 797.12 | 1 | 3606481990921 | 1 | 0
C11F3TM080L | NSXm100F 36kA AC 3P 80A TMD ELINK | 797.12 | 1 | 3606481990624 | 1 | 0
C11F3TM100B | NSXm100F 36kA AC 3P 100A TMD Tornillo | 837.82 | 1 | 3606481990938 | 1 | 0
C11F3TM100L | NSXm100F 36kA AC 3P 100A TMD ELINK | 807.35 | 1 | 3606481990631 | 1 | 0
C11F44V025B | NSXm100F 36kA AC 4P 25A 4.1 Tornillo | 2333.71 | 1 | 3606481992802 | 1 | 0
C11F44V025L | NSXm100F 36kA AC 4P 25A 4.1 ELINK | 2333.71 | 1 | 3606481992727 | 1 | 0
C11F44V050B | NSXm100F 36kA AC 4P 50A 4.1 Tornillo | 2333.71 | 1 | 3606481992819 | 1 | 0
C11F44V050L | NSXm100F 36kA AC 4P 50A 4.1 ELINK | 2333.71 | 1 | 3606481992734 | 1 | 0
C11F44V100B | NSXm100F 36kA AC 4P 100A 4.1 Tornillo | 2534.99 | 1 | 3606481992826 | 1 | 0
C11F44V100L | NSXm100F 36kA AC 4P 100A 4.1 ELINK | 2534.99 | 1 | 3606481992741 | 1 | 0
C11F4TM016B | NSXm100F 36kA AC 4P4R 16A TMD Tornillo | 942.63 | 1 | 3606481991065 | 1 | 0
C11F4TM016L | NSXm100F 36kA AC 4P4R 16A TMD ELINK | 942.63 | 1 | 3606481990761 | 1 | 0
C11F4TM025B | NSXm100F 36kA AC 4P4R 25A TMD Tornillo | 942.63 | 1 | 3606481991072 | 1 | 1
C11F4TM025L | NSXm100F 36kA AC 4P4R 25A TMD ELINK | 942.63 | 1 | 3606481990778 | 1 | 0
C11F4TM032B | NSXm100F 36kA AC 4P4R 32A TMD Tornillo | 942.63 | 1 | 3606481991089 | 1 | 0
C11F4TM032L | NSXm100F 36kA AC 4P4R 32A TMD ELINK | 942.63 | 1 | 3606481990785 | 1 | 0
C11F4TM040B | NSXm100F 36kA AC 4P4R 40A TMD Tornillo | 942.63 | 1 | 3606481991096 | 1 | 0
C11F4TM040L | NSXm100F 36kA AC 4P4R 40A TMD ELINK | 942.63 | 1 | 3606481990792 | 1 | 0
C11F4TM050B | NSXm100F 36kA AC 4P4R 50A TMD Tornillo | 978.21 | 1 | 3606481991102 | 1 | 0
C11F4TM050L | NSXm100F 36kA AC 4P4R 50A TMD ELINK | 942.63 | 1 | 3606481990808 | 1 | 0
C11F4TM063B | NSXm100F 36kA AC 4P4R 63A TMD Tornillo | 942.63 | 1 | 3606481991119 | 1 | 0
C11F4TM063L | NSXm100F 36kA AC 4P4R 63A TMD ELINK | 942.63 | 1 | 3606481990815 | 1 | 0
C11F4TM080B | NSXm100F 36kA AC 4P4R 80A TMD Tornillo | 1071.26 | 1 | 3606481991126 | 1 | 0
C11F4TM080L | NSXm100F 36kA AC 4P4R 80A TMD ELINK | 1071.26 | 1 | 3606481990822 | 1 | 0
C11F4TM100B | NSXm100F 36kA AC 4P4R 100A TMD Tornillo | 1114.41 | 1 | 3606481991133 | 1 | 0
C11F4TM100L | NSXm100F 36kA AC 4P4R 100A TMD ELINK | 1114.41 | 1 | 3606481990839 | 1 | 0
C11F6TM016B | NSXm100F 36kA AC 4P3R 16A TMD Tornillo | 978.21 | 1 | 3606481990969 | 1 | 0
C11F6TM016L | NSXm100F 36kA AC 4P3R 16A TMD ELINK | 978.21 | 1 | 3606481990662 | 1 | 0
C11F6TM025B | NSXm100F 36kA AC 4P3R 25A TMD Tornillo | 978.21 | 1 | 3606481990976 | 1 | 0
C11F6TM025L | NSXm100F 36kA AC 4P3R 25A TMD ELINK | 978.21 | 1 | 3606481990679 | 1 | 0
C11F6TM032B | NSXm100F 36kA AC 4P3R 32A TMD Tornillo | 978.21 | 1 | 3606481990983 | 1 | 0
C11F6TM032L | NSXm100F 36kA AC 4P3R 32A TMD ELINK | 978.21 | 1 | 3606481990686 | 1 | 0
C11F6TM040B | NSXm100F 36kA AC 4P3R 40A TMD Tornillo | 978.21 | 1 | 3606481990990 | 1 | 0
C11F6TM040L | NSXm100F 36kA AC 4P3R 40A TMD ELINK | 978.21 | 1 | 3606481990693 | 1 | 0
C11F6TM050B | NSXm100F 36kA AC 4P3R 50A TMD Tornillo | 978.21 | 1 | 3606481991003 | 1 | 0
C11F6TM050L | NSXm100F 36kA AC 4P3R 50A TMD ELINK | 978.21 | 1 | 3606481990709 | 1 | 0
C11F6TM063B | NSXm100F 36kA AC 4P3R 63A TMD Tornillo | 978.21 | 1 | 3606481991010 | 1 | 1
C11F6TM063L | NSXm100F 36kA AC 4P3R 63A TMD ELINK | 978.21 | 1 | 3606481990716 | 1 | 0
C11F6TM080B | NSXm100F 36kA AC 4P3R 80A TMD Tornillo | 1111.69 | 1 | 3606481991027 | 1 | 0
C11F6TM080L | NSXm100F 36kA AC 4P3R 80A TMD ELINK | 1111.69 | 1 | 3606481990723 | 1 | 0
C11F6TM100B | NSXm100F 36kA AC 4P3R 100A TMD Tornillo | 1156.46 | 1 | 3606481991034 | 1 | 0
C11F6TM100L | NSXm100F 36kA AC 4P3R 100A TMD ELINK | 1114.41 | 1 | 3606481990730 | 1 | 0
C11H34V025B | NSXm100H 70kA AC 3P 25A 4.1 Tornillo | 3080.64 | 1 | 3606481993083 | 1 | 0
C11H34V025L | NSXm100H 70kA AC 3P 25A 4.1 ELINK | 2967.6 | 1 | 3606481993007 | 1 | 0
C11H34V050B | NSXm100H 70kA AC 3P 50A 4.1 Tornillo | 3080.64 | 1 | 3606481993090 | 1 | 0
C11H34V050L | NSXm100H 70kA AC 3P 50A 4.1 ELINK | 3080.64 | 1 | 3606481993014 | 1 | 0
C11H34V100B | NSXm100H 70kA AC 3P 100A 4.1 Tornillo | 3243.14 | 1 | 3606481993106 | 1 | 0
C11H34V100L | NSXm100H 70kA AC 3P 100A 4.1 ELINK | 3124.12 | 1 | 3606481993021 | 1 | 0
C11H3TM016B | NSXm100H 70kA AC 3P 16A TMD Tornillo | 1514.4 | 1 | 3606481992062 | 1 | 0
C11H3TM016L | NSXm100H 70kA AC 3P 16A TMD ELINK | 1514.4 | 1 | 3606481991768 | 1 | 0
C11H3TM025B | NSXm100H 70kA AC 3P 25A TMD Tornillo | 1514.4 | 1 | 3606481992079 | 1 | 0
C11H3TM025L | NSXm100H 70kA AC 3P 25A TMD ELINK | 1571.55 | 1 | 3606481991775 | 1 | 0
C11H3TM032B | NSXm100H 70kA AC 3P 32A TMD Tornillo | 1514.4 | 1 | 3606481992086 | 1 | 0
C11H3TM032L | NSXm100H 70kA AC 3P 32A TMD ELINK | 1571.55 | 1 | 3606481991782 | 1 | 0
C11H3TM040B | NSXm100H 70kA AC 3P 40A TMD Tornillo | 1514.4 | 1 | 3606481992093 | 1 | 0
C11H3TM040L | NSXm100H 70kA AC 3P 40A TMD ELINK | 1571.55 | 1 | 3606481991799 | 1 | 0
C11H3TM050B | NSXm100H 70kA AC 3P 50A TMD Tornillo | 1514.4 | 1 | 3606481992109 | 1 | 0
C11H3TM050L | NSXm100H 70kA AC 3P 50A TMD ELINK | 1571.55 | 1 | 3606481991805 | 1 | 0
C11H3TM063B | NSXm100H 70kA AC 3P 63A TMD Tornillo | 1571.55 | 1 | 3606481992116 | 1 | 0
C11H3TM063L | NSXm100H 70kA AC 3P 63A TMD ELINK | 1571.55 | 1 | 3606481991812 | 1 | 0
C11H3TM080B | NSXm100H 70kA AC 3P 80A TMD Tornillo | 1678.66 | 1 | 3606481992123 | 1 | 0
C11H3TM080L | NSXm100H 70kA AC 3P 80A TMD ELINK | 1678.66 | 1 | 3606481991829 | 1 | 0
C11H3TM100B | NSXm100H 70kA AC 3P 100A TMD Tornillo | 1707.54 | 1 | 3606481992130 | 1 | 0
C11H3TM100L | NSXm100H 70kA AC 3P 100A TMD ELINK | 1645.45 | 1 | 3606481991836 | 1 | 0
C11H44V025B | NSXm100H 70kA AC 4P 25A 4.1 Tornillo | 3549.89 | 1 | 3606481993120 | 1 | 0
C11H44V025L | NSXm100H 70kA AC 4P 25A 4.1 ELINK | 3419.61 | 1 | 3606481993045 | 1 | 0
C11H44V050B | NSXm100H 70kA AC 4P 50A 4.1 Tornillo | 3419.61 | 1 | 3606481993137 | 1 | 0
C11H44V050L | NSXm100H 70kA AC 4P 50A 4.1 ELINK | 3419.61 | 1 | 3606481993052 | 1 | 0
C11H44V100B | NSXm100H 70kA AC 4P 100A 4.1 Tornillo | 3760.76 | 1 | 3606481993144 | 1 | 0
C11H44V100L | NSXm100H 70kA AC 4P 100A 4.1 ELINK | 3622.76 | 1 | 3606481993069 | 1 | 0
C11H4TM016B | NSXm100H 70kA AC 4P4R 16A TMD Tornillo | 1903.3 | 1 | 3606481992260 | 1 | 0
C11H4TM016L | NSXm100H 70kA AC 4P4R 16A TMD ELINK | 1834.1 | 1 | 3606481991966 | 1 | 0
C11H4TM025B | NSXm100H 70kA AC 4P4R 25A TMD Tornillo | 1903.3 | 1 | 3606481992277 | 1 | 0
C11H4TM025L | NSXm100H 70kA AC 4P4R 25A TMD ELINK | 1834.1 | 1 | 3606481991973 | 1 | 1
C11H4TM032B | NSXm100H 70kA AC 4P4R 32A TMD Tornillo | 1903.3 | 1 | 3606481992284 | 1 | 0
C11H4TM032L | NSXm100H 70kA AC 4P4R 32A TMD ELINK | 1903.3 | 1 | 3606481991980 | 1 | 1
C11H4TM040B | NSXm100H 70kA AC 4P4R 40A TMD Tornillo | 1903.3 | 1 | 3606481992291 | 1 | 0
C11H4TM040L | NSXm100H 70kA AC 4P4R 40A TMD ELINK | 1903.3 | 1 | 3606481991997 | 1 | 0
C11H4TM050B | NSXm100H 70kA AC 4P4R 50A TMD Tornillo | 1903.3 | 1 | 3606481992307 | 1 | 0
C11H4TM050L | NSXm100H 70kA AC 4P4R 50A TMD ELINK | 1903.3 | 1 | 3606481992000 | 1 | 0
C11H4TM063B | NSXm100H 70kA AC 4P4R 63A TMD Tornillo | 1903.3 | 1 | 3606481992314 | 1 | 0
C11H4TM063L | NSXm100H 70kA AC 4P4R 63A TMD ELINK | 1834.1 | 1 | 3606481992017 | 1 | 0
C11H4TM080B | NSXm100H 70kA AC 4P4R 80A TMD Tornillo | 2054.31 | 1 | 3606481992321 | 1 | 0
C11H4TM080L | NSXm100H 70kA AC 4P4R 80A TMD ELINK | 1979.59 | 1 | 3606481992024 | 1 | 0
C11H4TM100B | NSXm100H 70kA AC 4P4R 100A TMD Tornillo | 2004.21 | 1 | 3606481992338 | 1 | 0
C11H4TM100L | NSXm100H 70kA AC 4P4R 100A TMD ELINK | 2004.21 | 1 | 3606481992031 | 1 | 0
C11H6TM016B | NSXm100H 70kA AC 4P3R 16A TMD Tornillo | 1903.3 | 1 | 3606481992161 | 1 | 0
C11H6TM016L | NSXm100H 70kA AC 4P3R 16A TMD ELINK | 1903.3 | 1 | 3606481991867 | 1 | 0
C11H6TM025B | NSXm100H 70kA AC 4P3R 25A TMD Tornillo | 1903.3 | 1 | 3606481992178 | 1 | 0
C11H6TM025L | NSXm100H 70kA AC 4P3R 25A TMD ELINK | 1903.3 | 1 | 3606481991874 | 1 | 0
C11H6TM032B | NSXm100H 70kA AC 4P3R 32A TMD Tornillo | 1903.3 | 1 | 3606481992185 | 1 | 0
C11H6TM032L | NSXm100H 70kA AC 4P3R 32A TMD ELINK | 1903.3 | 1 | 3606481991881 | 1 | 0
C11H6TM040B | NSXm100H 70kA AC 4P3R 40A TMD Tornillo | 1903.3 | 1 | 3606481992192 | 1 | 0
C11H6TM040L | NSXm100H 70kA AC 4P3R 40A TMD ELINK | 1903.3 | 1 | 3606481991898 | 1 | 0
C11H6TM050B | NSXm100H 70kA AC 4P3R 50A TMD Tornillo | 1903.3 | 1 | 3606481992208 | 1 | 0
C11H6TM050L | NSXm100H 70kA AC 4P3R 50A TMD ELINK | 1903.3 | 1 | 3606481991904 | 1 | 0
C11H6TM063B | NSXm100H 70kA AC 4P3R 63A TMD Tornillo | 1903.3 | 1 | 3606481992215 | 1 | 0
C11H6TM063L | NSXm100H 70kA AC 4P3R 63A TMD ELINK | 1903.3 | 1 | 3606481991911 | 1 | 0
C11H6TM080B | NSXm100H 70kA AC 4P3R 80A TMD Tornillo | 2054.31 | 1 | 3606481992222 | 1 | 0
C11H6TM080L | NSXm100H 70kA AC 4P3R 80A TMD ELINK | 2054.31 | 1 | 3606481991928 | 1 | 0
C11H6TM100B | NSXm100H 70kA AC 4P3R 100A TMD Tornillo | 2079.86 | 1 | 3606481992239 | 1 | 0
C11H6TM100L | NSXm100H 70kA AC 4P3R 100A TMD ELINK | 2079.86 | 1 | 3606481991935 | 1 | 0
C11N34V025B | NSXm100N 50kA AC 3P 25A 4.1 Tornillo | 2218.9 | 1 | 3606481992925 | 1 | 0
C11N34V025L | NSXm100N 50kA AC 3P 25A 4.1 ELINK | 2303.42 | 1 | 3606481992840 | 1 | 0
C11N34V050B | NSXm100N 50kA AC 3P 50A 4.1 Tornillo | 2218.9 | 1 | 3606481992932 | 1 | 0
C11N34V050L | NSXm100N 50kA AC 3P 50A 4.1 ELINK | 2303.42 | 1 | 3606481992857 | 1 | 0
C11N34V100B | NSXm100N 50kA AC 3P 100A 4.1 Tornillo | 2489.8 | 1 | 3606481992949 | 1 | 0
C11N34V100L | NSXm100N 50kA AC 3P 100A 4.1 ELINK | 2489.8 | 1 | 3606481992864 | 1 | 0
C11N3TM016B | NSXm100N 50kA AC 3P 16A TMD Tornillo | 887.51 | 1 | 3606481991461 | 1 | 0
C11N3TM016L | NSXm100N 50kA AC 3P 16A TMD ELINK | 921 | 1 | 3606481991164 | 1 | 0
C11N3TM025B | NSXm100N 50kA AC 3P 25A TMD Tornillo | 921 | 1 | 3606481991478 | 1 | 0
C11N3TM025L | NSXm100N 50kA AC 3P 25A TMD ELINK | 921 | 1 | 3606481991171 | 1 | 0
C11N3TM032B | NSXm100N 50kA AC 3P 32A TMD Tornillo | 921 | 1 | 3606481991485 | 1 | 0
C11N3TM032L | NSXm100N 50kA AC 3P 32A TMD ELINK | 921 | 1 | 3606481991188 | 1 | 0
C11N3TM040B | NSXm100N 50kA AC 3P 40A TMD Tornillo | 921 | 1 | 3606481991492 | 1 | 0
C11N3TM040L | NSXm100N 50kA AC 3P 40A TMD ELINK | 921 | 1 | 3606481991195 | 1 | 0
C11N3TM050B | NSXm100N 50kA AC 3P 50A TMD Tornillo | 921 | 1 | 3606481991508 | 1 | 0
C11N3TM050L | NSXm100N 50kA AC 3P 50A TMD ELINK | 921 | 1 | 3606481991201 | 1 | 0
C11N3TM063B | NSXm100N 50kA AC 3P 63A TMD Tornillo | 921 | 1 | 3606481991515 | 1 | 0
C11N3TM063L | NSXm100N 50kA AC 3P 63A TMD ELINK | 921 | 1 | 3606481991218 | 1 | 0
C11N3TM080B | NSXm100N 50kA AC 3P 80A TMD Tornillo | 1001.95 | 1 | 3606481991522 | 1 | 0
C11N3TM080L | NSXm100N 50kA AC 3P 80A TMD ELINK | 965.53 | 1 | 3606481991225 | 1 | 0
C11N3TM100B | NSXm100N 50kA AC 3P 100A TMD Tornillo | 1077 | 1 | 3606481991539 | 1 | 0
C11N3TM100L | NSXm100N 50kA AC 3P 100A TMD ELINK | 1037.83 | 1 | 3606481991232 | 1 | 0
C11N44V025B | NSXm100N 50kA AC 4P 25A 4.1 Tornillo | 2704.96 | 1 | 3606481992963 | 1 | 0
C11N44V025L | NSXm100N 50kA AC 4P 25A 4.1 ELINK | 2704.96 | 1 | 3606481992888 | 1 | 0
C11N44V050B | NSXm100N 50kA AC 4P 50A 4.1 Tornillo | 2704.96 | 1 | 3606481992970 | 1 | 0
C11N44V050L | NSXm100N 50kA AC 4P 50A 4.1 ELINK | 2704.96 | 1 | 3606481992895 | 1 | 0
C11N44V100B | NSXm100N 50kA AC 4P 100A 4.1 Tornillo | 2939.7 | 1 | 3606481992987 | 1 | 0
C11N44V100L | NSXm100N 50kA AC 4P 100A 4.1 ELINK | 2939.7 | 1 | 3606481992901 | 1 | 0
C11N4TM016B | NSXm100N 50kA AC 4P4R 16A TMD Tornillo | 1235.7 | 1 | 3606481991669 | 1 | 0
C11N4TM016L | NSXm100N 50kA AC 4P4R 16A TMD ELINK | 1235.7 | 1 | 3606481991362 | 1 | 0
C11N4TM025B | NSXm100N 50kA AC 4P4R 25A TMD Tornillo | 1235.7 | 1 | 3606481991676 | 1 | 0
C11N4TM025L | NSXm100N 50kA AC 4P4R 25A TMD ELINK | 1235.7 | 1 | 3606481991379 | 1 | 0
C11N4TM032B | NSXm100N 50kA AC 4P4R 32A TMD Tornillo | 1282.33 | 1 | 3606481991683 | 1 | 0
C11N4TM032L | NSXm100N 50kA AC 4P4R 32A TMD ELINK | 1235.7 | 1 | 3606481991386 | 1 | 0
C11N4TM040B | NSXm100N 50kA AC 4P4R 40A TMD Tornillo | 1235.7 | 1 | 3606481991690 | 1 | 0
C11N4TM040L | NSXm100N 50kA AC 4P4R 40A TMD ELINK | 1235.7 | 1 | 3606481991393 | 1 | 0
C11N4TM050B | NSXm100N 50kA AC 4P4R 50A TMD Tornillo | 1282.33 | 1 | 3606481991706 | 1 | 0
C11N4TM050L | NSXm100N 50kA AC 4P4R 50A TMD ELINK | 1235.7 | 1 | 3606481991409 | 1 | 0
C11N4TM063B | NSXm100N 50kA AC 4P4R 63A TMD Tornillo | 1235.7 | 1 | 3606481991713 | 1 | 0
C11N4TM063L | NSXm100N 50kA AC 4P4R 63A TMD ELINK | 1235.7 | 1 | 3606481991416 | 1 | 0
C11N4TM080B | NSXm100N 50kA AC 4P4R 80A TMD Tornillo | 1398 | 1 | 3606481991720 | 1 | 0
C11N4TM080L | NSXm100N 50kA AC 4P4R 80A TMD ELINK | 1347.15 | 1 | 3606481991423 | 1 | 0
C11N4TM100B | NSXm100N 50kA AC 4P4R 100A TMD Tornillo | 1432.27 | 1 | 3606481991737 | 1 | 0
C11N4TM100L | NSXm100N 50kA AC 4P4R 100A TMD ELINK | 1432.27 | 1 | 3606481991430 | 1 | 0
C11N6TM016B | NSXm100N 50kA AC 4P3R 16A TMD Tornillo | 1282.33 | 1 | 3606481991560 | 1 | 0
C11N6TM016L | NSXm100N 50kA AC 4P3R 16A TMD ELINK | 1282.33 | 1 | 3606481991263 | 1 | 0
C11N6TM025B | NSXm100N 50kA AC 4P3R 25A TMD Tornillo | 1282.33 | 1 | 3606481991577 | 1 | 0
C11N6TM025L | NSXm100N 50kA AC 4P3R 25A TMD ELINK | 1282.33 | 1 | 3606481991270 | 1 | 0
C11N6TM032B | NSXm100N 50kA AC 4P3R 32A TMD Tornillo | 1282.33 | 1 | 3606481991584 | 1 | 0
C11N6TM032L | NSXm100N 50kA AC 4P3R 32A TMD ELINK | 1282.33 | 1 | 3606481991287 | 1 | 0
C11N6TM040B | NSXm100N 50kA AC 4P3R 40A TMD Tornillo | 1282.33 | 1 | 3606481991591 | 1 | 0
C11N6TM040L | NSXm100N 50kA AC 4P3R 40A TMD ELINK | 1282.33 | 1 | 3606481991294 | 1 | 0
C11N6TM050B | NSXm100N 50kA AC 4P3R 50A TMD Tornillo | 1282.33 | 1 | 3606481991607 | 1 | 0
C11N6TM050L | NSXm100N 50kA AC 4P3R 50A TMD ELINK | 1282.33 | 1 | 3606481991300 | 1 | 0
C11N6TM063B | NSXm100N 50kA AC 4P3R 63A TMD Tornillo | 1282.33 | 1 | 3606481991614 | 1 | 0
C11N6TM063L | NSXm100N 50kA AC 4P3R 63A TMD ELINK | 1282.33 | 1 | 3606481991317 | 1 | 0
C11N6TM080B | NSXm100N 50kA AC 4P3R 80A TMD Tornillo | 1398 | 1 | 3606481991621 | 1 | 0
C11N6TM080L | NSXm100N 50kA AC 4P3R 80A TMD ELINK | 1398 | 1 | 3606481991324 | 1 | 0
C11N6TM100B | NSXm100N 50kA AC 4P3R 100A TMD Tornillo | 1486.32 | 1 | 3606481991638 | 1 | 0
C11N6TM100L | NSXm100N 50kA AC 4P3R 100A TMD ELINK | 1486.32 | 1 | 3606481991331 | 1 | 0
C123160BS | Interruptor NSXm160NA AC 3P 160A Tornill | 1072.52 | 1 | 3606481995131 | 1 | 0
C123160LS | Interruptor NSXm160NA AC 3P 160A ELINK | 1072.52 | 1 | 3606481993182 | 1 | 0
C124160BS | Interruptor NSXm160NA AC 4P 160A Tornill | 1365.47 | 1 | 3606481995155 | 1 | 1
C124160LS | Interruptor NSXm160NA AC 4P 160A ELINK | 1365.47 | 1 | 3606481993212 | 1 | 0
C12B34V160B | NSXm160B 25kA AC 3P 160A 4.1 Tornillo | 2681.37 | 1 | 3606481992635 | 1 | 0
C12B34V160L | NSXm160B 25kA AC 3P 160A 4.1 ELINK | 2681.37 | 1 | 3606481992550 | 1 | 0
C12B3TM125B | NSXm160B 25kA AC 3P 125A TMD Tornillo | 922.58 | 1 | 3606481990341 | 1 | 0
C12B3TM125L | NSXm160B 25kA AC 3P 125A TMD ELINK | 888.4 | 1 | 3606481990044 | 1 | 0
C12B3TM160B | NSXm160B 25kA AC 3P 160A TMD Tornillo | 1198.75 | 1 | 3606481990358 | 1 | 0
C12B3TM160L | NSXm160B 25kA AC 3P 160A TMD ELINK | 1198.75 | 1 | 3606481990051 | 1 | 0
C12B44V160B | NSXm160B 25kA AC 4P 160A 4.1 Tornillo | 3207.71 | 1 | 3606481992673 | 1 | 0
C12B44V160L | NSXm160B 25kA AC 4P 160A 4.1 ELINK | 3207.71 | 1 | 3606481992598 | 1 | 0
C12B4TM125B | NSXm160B 25kA AC 4P4R 125A TMD Tornillo | 1147.16 | 1 | 3606481990549 | 1 | 0
C12B4TM125L | NSXm160B 25kA AC 4P4R 125A TMD ELINK | 1147.16 | 1 | 3606481990242 | 1 | 0
C12B4TM160B | NSXm160B 25kA AC 4P4R 160A TMD Tornillo | 1549.45 | 1 | 3606481990556 | 1 | 0
C12B4TM160L | NSXm160B 25kA AC 4P4R 160A TMD ELINK | 1549.45 | 1 | 3606481990259 | 1 | 0
C12B6TM125B | NSXm160B 25kA AC 4P3R 125A TMD Tornillo | 1147.16 | 1 | 3606481990440 | 1 | 1
C12B6TM125L | NSXm160B 25kA AC 4P3R 125A TMD ELINK | 1147.16 | 1 | 3606481990143 | 1 | 0
C12B6TM160B | NSXm160B 25kA AC 4P3R 160A TMD Tornillo | 1549.45 | 1 | 3606481990457 | 1 | 0
C12B6TM160L | NSXm160B 25kA AC 4P3R 160A TMD ELINK | 1549.45 | 1 | 3606481990150 | 1 | 0
C12E34V160B | NSXm160E 16kA AC 3P 160A 4.1 Tornillo | 2662.7 | 1 | 3606481992475 | 1 | 0
C12E34V160L | NSXm160E 16kA AC 3P 160A 4.1 ELINK | 2662.7 | 1 | 3606481992390 | 1 | 0
C12E3TM125B | NSXm160E 16kA AC 3P 125A TMD Tornillo | 911.58 | 1 | 3606481989741 | 1 | 0
C12E3TM125L | NSXm160E 16kA AC 3P 125A TMD ELINK | 877.81 | 1 | 3606481989444 | 1 | 0
C12E3TM160B | NSXm160E 16kA AC 3P 160A TMD Tornillo | 1184.49 | 1 | 3606481989758 | 1 | 0
C12E3TM160L | NSXm160E 16kA AC 3P 160A TMD ELINK | 1184.49 | 1 | 3606481989451 | 1 | 0
C12E44V160B | NSXm160E 16kA AC 4P 160A 4.1 Tornillo | 3183.58 | 1 | 3606481992512 | 1 | 0
C12E44V160L | NSXm160E 16kA AC 4P 160A 4.1 ELINK | 3183.58 | 1 | 3606481992437 | 1 | 0
C12E4TM125B | NSXm160E 16kA AC 4P4R 125A TMD Tornillo | 1133.47 | 1 | 3606481989949 | 1 | 0
C12E4TM125L | NSXm160E 16kA AC 4P4R 125A TMD ELINK | 1133.47 | 1 | 3606481989642 | 1 | 0
C12E4TM160B | NSXm160E 16kA AC 4P4R 160A TMD Tornillo | 1531.02 | 1 | 3606481989956 | 1 | 0
C12E4TM160L | NSXm160E 16kA AC 4P4R 160A TMD ELINK | 1531.02 | 1 | 3606481989659 | 1 | 0
C12E6TM125B | NSXm160E 16kA AC 4P3R 125A TMD Tornillo | 1177.07 | 1 | 3606481989840 | 1 | 0
C12E6TM125L | NSXm160E 16kA AC 4P3R 125A TMD ELINK | 1133.47 | 1 | 3606481989543 | 1 | 0
C12E6TM160B | NSXm160E 16kA AC 4P3R 160A TMD Tornillo | 1531.02 | 1 | 3606481989857 | 1 | 0
C12E6TM160L | NSXm160E 16kA AC 4P3R 160A TMD ELINK | 1531.02 | 1 | 3606481989550 | 1 | 0
C12F34V160B | NSXm160F 36kA AC 3P 160A 4.1 Tornillo | 2812.62 | 1 | 3606481992796 | 1 | 0
C12F34V160L | NSXm160F 36kA AC 3P 160A 4.1 ELINK | 2812.62 | 1 | 3606481992710 | 1 | 0
C12F3TM125B | NSXm160F 36kA AC 3P 125A TMD Tornillo | 1074.81 | 1 | 3606481990945 | 1 | 0
C12F3TM125L | NSXm160F 36kA AC 3P 125A TMD ELINK | 1074.81 | 1 | 3606481990648 | 1 | 0
C12F3TM160B | NSXm160F 36kA AC 3P 160A TMD Tornillo | 1450.28 | 1 | 3606481990952 | 1 | 0
C12F3TM160L | NSXm160F 36kA AC 3P 160A TMD ELINK | 1397.53 | 1 | 3606481990655 | 1 | 0
C12F44V160B | NSXm160F 36kA AC 4P 160A 4.1 Tornillo | 3366.57 | 1 | 3606481992833 | 1 | 0
C12F44V160L | NSXm160F 36kA AC 4P 160A 4.1 ELINK | 3366.57 | 1 | 3606481992758 | 1 | 0
C12F4TM125B | NSXm160F 36kA AC 4P4R 125A TMD Tornillo | 1337.37 | 1 | 3606481991140 | 1 | 0
C12F4TM125L | NSXm160F 36kA AC 4P4R 125A TMD ELINK | 1337.37 | 1 | 3606481990846 | 1 | 0
C12F4TM160B | NSXm160F 36kA AC 4P4R 160A TMD Tornillo | 1806.41 | 1 | 3606481991157 | 1 | 0
C12F4TM160L | NSXm160F 36kA AC 4P4R 160A TMD ELINK | 1806.41 | 1 | 3606481990853 | 1 | 0
C12F6TM125B | NSXm160F 36kA AC 4P3R 125A TMD Tornillo | 1387.84 | 1 | 3606481991041 | 1 | 0
C12F6TM125L | NSXm160F 36kA AC 4P3R 125A TMD ELINK | 1337.37 | 1 | 3606481990747 | 1 | 0
C12F6TM160B | NSXm160F 36kA AC 4P3R 160A TMD Tornillo | 1806.41 | 1 | 3606481991058 | 1 | 1
C12F6TM160L | NSXm160F 36kA AC 4P3R 160A TMD ELINK | 1874.57 | 1 | 3606481990754 | 1 | 0
C12H34V160B | NSXm160H 70kA AC 3P 160A 4.1 Tornillo | 3992.99 | 1 | 3606481993113 | 1 | 0
C12H34V160L | NSXm160H 70kA AC 3P 160A 4.1 ELINK | 3992.99 | 1 | 3606481993038 | 1 | 0
C12H3TM125B | NSXm160H 70kA AC 3P 125A TMD Tornillo | 1925.24 | 1 | 3606481992147 | 1 | 0
C12H3TM125L | NSXm160H 70kA AC 3P 125A TMD ELINK | 1925.24 | 1 | 3606481991843 | 1 | 0
C12H3TM160B | NSXm160H 70kA AC 3P 160A TMD Tornillo | 2357.87 | 1 | 3606481992154 | 1 | 1
C12H3TM160L | NSXm160H 70kA AC 3P 160A TMD ELINK | 2357.87 | 1 | 3606481991850 | 1 | 0
C12H44V160B | NSXm160H 70kA AC 4P 160A 4.1 Tornillo | 4673.82 | 1 | 3606481993151 | 1 | 0
C12H44V160L | NSXm160H 70kA AC 4P 160A 4.1 ELINK | 4502.31 | 1 | 3606481993076 | 1 | 0
C12H4TM125B | NSXm160H 70kA AC 4P4R 125A TMD Tornillo | 2309.69 | 1 | 3606481992345 | 1 | 0
C12H4TM125L | NSXm160H 70kA AC 4P4R 125A TMD ELINK | 2309.69 | 1 | 3606481992048 | 1 | 0
C12H4TM160B | NSXm160H 70kA AC 4P4R 160A TMD Tornillo | 2871.7 | 1 | 3606481992352 | 1 | 0
C12H4TM160L | NSXm160H 70kA AC 4P4R 160A TMD ELINK | 2871.7 | 1 | 3606481992055 | 1 | 0
C12H6TM125B | NSXm160H 70kA AC 4P3R 125A TMD Tornillo | 2309.69 | 1 | 3606481992246 | 1 | 0
C12H6TM125L | NSXm160H 70kA AC 4P3R 125A TMD ELINK | 2309.69 | 1 | 3606481991942 | 1 | 0
C12H6TM160B | NSXm160H 70kA AC 4P3R 160A TMD Tornillo | 2871.7 | 1 | 3606481992253 | 1 | 0
C12H6TM160L | NSXm160H 70kA AC 4P3R 160A TMD ELINK | 2767.3 | 1 | 3606481991959 | 1 | 0
C12N34V160B | NSXm160N 50kA AC 3P 160A 4.1 Tornillo | 3039.1 | 1 | 3606481992956 | 1 | 0
C12N34V160L | NSXm160N 50kA AC 3P 160A 4.1 ELINK | 3154.87 | 1 | 3606481992871 | 1 | 0
C12N3TM125B | NSXm160N 50kA AC 3P 125A TMD Tornillo | 1177.74 | 1 | 3606481991546 | 1 | 0
C12N3TM125L | NSXm160N 50kA AC 3P 125A TMD ELINK | 1222.17 | 1 | 3606481991249 | 1 | 0
C12N3TM160B | NSXm160N 50kA AC 3P 160A TMD Tornillo | 1649.54 | 1 | 3606481991553 | 1 | 1
C12N3TM160L | NSXm160N 50kA AC 3P 160A TMD ELINK | 1589.54 | 1 | 3606481991256 | 1 | 0
C12N44V160B | NSXm160N 50kA AC 4P 160A 4.1 Tornillo | 3682.29 | 1 | 3606481992994 | 1 | 0
C12N44V160L | NSXm160N 50kA AC 4P 160A 4.1 ELINK | 3682.29 | 1 | 3606481992918 | 1 | 0
C12N4TM125B | NSXm160N 50kA AC 4P4R 125A TMD Tornillo | 1535.75 | 1 | 3606481991744 | 1 | 0
C12N4TM125L | NSXm160N 50kA AC 4P4R 125A TMD ELINK | 1593.71 | 1 | 3606481991447 | 1 | 0
C12N4TM160B | NSXm160N 50kA AC 4P4R 160A TMD Tornillo | 2074.02 | 1 | 3606481991751 | 1 | 0
C12N4TM160L | NSXm160N 50kA AC 4P4R 160A TMD ELINK | 2074.02 | 1 | 3606481991454 | 1 | 0
C12N6TM125B | NSXm160N 50kA AC 4P3R 125A TMD Tornillo | 1593.71 | 1 | 3606481991645 | 1 | 0
C12N6TM125L | NSXm160N 50kA AC 4P3R 125A TMD ELINK | 1593.71 | 1 | 3606481991348 | 1 | 0
C12N6TM160B | NSXm160N 50kA AC 4P3R 160A TMD Tornillo | 2152.28 | 1 | 3606481991652 | 1 | 0
C12N6TM160L | NSXm160N 50kA AC 4P3R 160A TMD ELINK | 2152.28 | 1 | 3606481991355 | 1 | 0
C162160S | Interruptor NSX160NA AC 2P 160A | 914.22 | 1 | 3606481999238 | 1 | 0
C163160S | Interruptor NSX160NA AC 3P 160A | 1059.44 | 1 | 3606481999269 | 1 | 0
C1632D160 | Ud.Control NSX160 AC 3P3R 160A 2.2 | 1035.46 | 1 | 3606481999641 | 1 | 0
C1632G160 | Ud.Control NSX160 AC 3P3R 160A 2.2G | 1200.82 | 1 | 3606482000605 | 1 | 0
C1632M150 | Ud.Control NSX160 AC 3P3R 150A 2.2M | 1164.43 | 1 | 3606482000414 | 1 | 0
C1634A160 | Ud.Control NSX160 AC 3P3R 160A 4.2AL | 2388.5 | 1 | 3606481993946 | 1 | 0
C1634V160 | Ud.Control NSX160 AC 3P3R 160A 4.2 | 2388.5 | 1 | 3606481993823 | 1 | 0
C1635E160 | Ud.Control NSX160 AC 3P3R 160A 5.2E | 2495.3 | 1 | 3606481999689 | 1 | 0
C1636E160 | Ud.Control NSX160 AC 3P3R 160A 6.2E | 5566.87 | 1 | 3606481999726 | 1 | 0
C1636M150 | Ud.Control NSX160 AC 3P3R 150A 6.2EM | 5838.75 | 1 | 3606482000469 | 1 | 0
C163MA150 | Ud.Control NSX160 AC 3P3R 150A MA | 868.84 | 1 | 3606482000360 | 1 | 0
C163MG125 | Ud.Control NSX160 AC 3P3R 125A TMG | 633.84 | 1 | 3606482000544 | 1 | 32
C163MG125D | Ud.Control NSX160 DC 3P3R 125A TMG | 123.66 | 1 | 3606481055323 | 1 | 0
C163MG160 | Ud.Control NSX160 AC 3P3R 160A TMG | 1005.19 | 1 | 3606482000551 | 1 | 32
C163MG160D | Ud.Control NSX160 DC 3P3R 160A TMG | 120.13 | 1 | 3606481055330 | 1 | 0
C163TM125 | Ud.Control NSX160 AC 3P3R 125A TMD | 489.6 | 1 | 3606481999573 | 1 | 0
C163TM125D | Ud.Control NSX160 DC 3P 125A TMD | 599.84 | 1 | 3606481994899 | 1 | 0
C163TM160 | Ud.Control NSX160 AC 3P3R 160A TMD | 811.97 | 1 | 3606481999580 | 1 | 0
C163TM160D | Ud.Control NSX160 DC 3P 160A TMD | 944.31 | 1 | 3606481994905 | 1 | 0
C164160D1S | Interruptor NSX160NA DCPV 4P 160A | 2494.89 | 1 | 3606482003644 | 1 | 0
C164160S | Interruptor NSX160NA AC 4P 160A | 1349.81 | 1 | 3606481999290 | 1 | 0
C1642D160 | Ud.Control NSX160 AC 4P4R 160A 2.2 | 1352.82 | 1 | 3606482000070 | 1 | 0
C1642G160 | Ud.Control NSX160 AC 4P4R 160A 2.2G | 1224.65 | 1 | 3606482000797 | 1 | 0
C1644A160 | Ud.Control NSX160 AC 4P4R 160A 4.2AL | 2702.73 | 1 | 3606481993984 | 1 | 0
C1644V160 | Ud.Control NSX160 AC 4P4R 160A 4.2 | 2702.73 | 1 | 3606481993861 | 1 | 0
C1645E160 | Ud.Control NSX160 AC 4P4R 160A 5.2E | 2787.86 | 1 | 3606482000117 | 1 | 0
C1646E160 | Ud.Control NSX160 AC 4P4R 160A 6.2E | 5869.63 | 1 | 3606482000155 | 1 | 0
C1647A160 | Ud.Control NSX160 AC 4P4R 160A 7.2E-AL | 4009.4 | 1 | 3606481994028 | 1 | 0
C1647E160 | Ud.Control NSX160 AC 4P4R 160A 7.2E | 3860.89 | 1 | 3606481993908 | 1 | 0
C164MG125 | Ud.Control NSX160 AC 4P4R 125A TMG | 724.24 | 1 | 3606482000735 | 1 | 32
C164MG125D | Ud.Control NSX160 DC 4P4R 125A TMG | 157.82 | 1 | 3606481055361 | 1 | 0
C164MG160 | Ud.Control NSX160 AC 4P4R 160A TMG | 1158.76 | 1 | 3606482000742 | 1 | 32
C164MG160D | Ud.Control NSX160 DC 4P4R 160A TMG | 152.75 | 1 | 3606481055378 | 1 | 0
C164TM125 | Ud.Control NSX160 AC 4P4R 125A TMD | 582.14 | 1 | 3606482000254 | 1 | 0
C164TM125D | Ud.Control NSX160 DC 4P 125A TMD | 1008.92 | 1 | 3606481994950 | 1 | 0
C164TM160 | Ud.Control NSX160 AC 4P4R 160A TMD | 1082.44 | 1 | 3606482000261 | 1 | 0
C164TM160D | Ud.Control NSX160 DC 4P 160A TMD | 1348.47 | 1 | 3606481994967 | 1 | 0
C166MA150 | Ud.Control NSX160 AC 4P3R 150A MA | 1059.21 | 1 | 3606482000650 | 1 | 0
C166TM125 | Ud.Control NSX160 AC 4P3R 125A TMD | 622.86 | 1 | 3606482000001 | 1 | 0
C166TM160 | Ud.Control NSX160 AC 4P3R 160A TMD | 1045.24 | 1 | 3606482000018 | 1 | 0
C16F1TM125 | NSX160F 18kA AC-DC 1P 125A TMD | 1157.92 | 1 | 3606481995469 | 1 | 0
C16F1TM160 | NSX160F 18kA AC-DC 1P 160A TMD | 1210.86 | 1 | 3606481995476 | 1 | 0
C16F2TM125 | NSX160F 18kA AC-DC 2P 125A TMD | 1253.7 | 1 | 3606481995483 | 1 | 0
C16F2TM160 | NSX160F 18kA AC-DC 2P 160A TMD | 1375.06 | 1 | 3606481995490 | 1 | 0
C16F3 | Bloque Corte NSX160F 36kA AC 3P 160A | 731.08 | 1 | 3606481999382 | 1 | 0
C16F32D100 | NSX160F 36kA AC 3P3R 100A 2.2 | 1538.82 | 1 | 3606481997173 | 1 | 0
C16F32D160 | NSX160F 36kA AC 3P3R 160A 2.2 | 1605.66 | 1 | 3606481997180 | 1 | 0
C16F34V100 | NSX160F 36kA AC 3P3R 100A 4.2 | 2879.92 | 1 | 3606481993403 | 1 | 0
C16F34V160 | NSX160F 36kA AC 3P3R 160A 4.2 | 3041.28 | 1 | 3606481993410 | 1 | 0
C16F3D | Bloque Corte NSX160F 36kA DC 3P 160A | 1268.82 | 1 | 3606481994769 | 1 | 0
C16F3MA100 | NSX160F 36kA AC 3P3R 100A MA | 1317.46 | 1 | 3606481997678 | 1 | 0
C16F3MA150 | NSX160F 36kA AC 3P3R 150A MA | 1617.96 | 1 | 3606481997685 | 1 | 0
C16F3TM080 | NSX160F 36kA AC 3P3R 80A TMD | 1156.88 | 1 | 3606481997074 | 1 | 0
C16F3TM100 | NSX160F 36kA AC 3P3R 100A TMD | 1139.42 | 1 | 3606481997081 | 1 | 0
C16F3TM125 | NSX160F 36kA AC 3P3R 125A TMD | 1138.54 | 1 | 3606481997098 | 1 | 0
C16F3TM160 | NSX160F 36kA AC 3P3R 160A TMD | 1536.27 | 1 | 3606481997104 | 1 | 0
C16F4 | Bloque Corte NSX160F 36kA AC 4P 160A | 986.56 | 1 | 3606481999818 | 1 | 0
C16F42D100 | NSX160F 36kA AC 4P4R 100A 2.2 | 1976.61 | 1 | 3606482005532 | 1 | 9
C16F42D160 | NSX160F 36kA AC 4P4R 160A 2.2 | 2095.85 | 1 | 3606482005549 | 1 | 0
C16F44V100 | NSX160F 36kA AC 4P4R 100A 4.2 | 3186.94 | 1 | 3606481993472 | 1 | 0
C16F44V160 | NSX160F 36kA AC 4P4R 160A 4.2 | 3602.87 | 1 | 3606481993489 | 1 | 0
C16F47E100 | NSX160F 36kA AC 4P4R 100A 7.2E | 4591.05 | 1 | 3606481994462 | 1 | 0
C16F47E160 | NSX160F 36kA AC 4P4R 160A 7.2E | 4683.15 | 1 | 3606481994455 | 1 | 0
C16F4D | Bloque Corte NSX160F 36kA DC 4P 160A | 1743.82 | 1 | 3606481994820 | 1 | 0
C16F4TM080 | NSX160F 36kA AC 4P4R 80A TMD | 1448.29 | 1 | 3606481997531 | 1 | 0
C16F4TM100 | NSX160F 36kA AC 4P4R 100A TMD | 1471.25 | 1 | 3606481997548 | 1 | 0
C16F4TM125 | NSX160F 36kA AC 4P4R 125A TMD | 1470.13 | 1 | 3606481997555 | 1 | 0
C16F4TM125D1 | NSX160F 36kA DCPV 4P 125A TMD | 3379.02 | 1 | 3606482003569 | 1 | 0
C16F4TM160 | NSX160F 36kA AC 4P4R 160A TMD | 1985.73 | 1 | 3606481997562 | 1 | 0
C16F4TM160D1 | NSX160F 36kA DCPV 4P 160A TMD | 4763.18 | 1 | 3606482003576 | 1 | 0
C16F6TM080 | NSX160F 36kA AC 4P3R 80A TMD | 1448.29 | 1 | 3606481997302 | 1 | 0
C16F6TM100 | NSX160F 36kA AC 4P3R 100A TMD | 1471.25 | 1 | 3606481997319 | 1 | 0
C16F6TM125 | NSX160F 36kA AC 4P3R 125A TMD | 1470.13 | 1 | 3606481997326 | 1 | 0
C16F6TM160 | NSX160F 36kA AC 4P3R 160A TMD | 1985.73 | 1 | 3606481997333 | 1 | 0
C16H3 | Bloque Corte NSX160H 70kA AC 3P 160A | 1407.89 | 1 | 3606481999405 | 1 | 0
C16H32D100 | NSX160H 70kA AC 3P3R 100A 2.2 | 2367.55 | 1 | 3606481998613 | 1 | 0
C16H32D160 | NSX160H 70kA AC 3P3R 160A 2.2 | 2417.8 | 1 | 3606481998620 | 1 | 0
C16H32M100 | NSX160H 70kA AC 3P3R 100A 2.2M | 2723.82 | 1 | 3606481999184 | 1 | 9
C16H32M150 | NSX160H 70kA AC 3P3R 150A 2.2M | 2703.04 | 1 | 3606481999191 | 1 | 0
C16H34V100 | NSX160H 70kA AC 3P3R 100A 4.2 | 3592.49 | 1 | 3606481993687 | 1 | 0
C16H34V160 | NSX160H 70kA AC 3P3R 160A 4.2 | 3870.85 | 1 | 3606481993694 | 1 | 0
C16H3MA100 | NSX160H 70kA AC 3P3R 100A MA | 1968.99 | 1 | 3606481999115 | 1 | 0
C16H3MA150 | NSX160H 70kA AC 3P3R 150A MA | 2340.12 | 1 | 3606481999122 | 1 | 0
C16H3TM080 | NSX160H 70kA AC 3P3R 80A TMD | 1928.82 | 1 | 3606481998514 | 1 | 0
C16H3TM100 | NSX160H 70kA AC 3P3R 100A TMD | 1957.48 | 1 | 3606481998521 | 1 | 0
C16H3TM125 | NSX160H 70kA AC 3P3R 125A TMD | 1883.52 | 1 | 3606481998538 | 1 | 0
C16H3TM160 | NSX160H 70kA AC 3P3R 160A TMD | 2306.76 | 1 | 3606481998545 | 1 | 0
C16H4 | Bloque Corte NSX160H 70kA AC 4P 160A | 1695.25 | 1 | 3606481999832 | 1 | 0
C16H42D100 | NSX160H 70kA AC 4P4R 100A 2.2 | 2831.63 | 1 | 3606481998842 | 1 | 0
C16H42D160 | NSX160H 70kA AC 4P4R 160A 2.2 | 2957.05 | 1 | 3606481998859 | 1 | 0
C16H44V100 | NSX160H 70kA AC 4P4R 100A 4.2 | 4055.67 | 1 | 3606481993755 | 1 | 0
C16H44V160 | NSX160H 70kA AC 4P4R 160A 4.2 | 4487.62 | 1 | 3606481993762 | 1 | 0
C16H47E100 | NSX160H 70kA AC 4P4R 100A 7.2E | 5337.22 | 1 | 3606481994608 | 1 | 0
C16H47E160 | NSX160H 70kA AC 4P4R 160A 7.2E | 5401.68 | 1 | 3606481994592 | 1 | 0
C16H4TM080 | NSX160H 70kA AC 4P4R 80A TMD | 2323.26 | 1 | 3606481998972 | 1 | 0
C16H4TM100 | NSX160H 70kA AC 4P4R 100A TMD | 2261.4 | 1 | 3606481998989 | 1 | 0
C16H4TM125 | NSX160H 70kA AC 4P4R 125A TMD | 2259.68 | 1 | 3606481998996 | 1 | 0
C16H4TM160 | NSX160H 70kA AC 4P4R 160A TMD | 2809.49 | 1 | 3606481999009 | 1 | 0
C16H6TM080 | NSX160H 70kA AC 4P3R 80A TMD | 2545.16 | 1 | 3606481998743 | 1 | 0
C16H6TM100 | NSX160H 70kA AC 4P3R 100A TMD | 2348.37 | 1 | 3606481998750 | 1 | 0
C16H6TM125 | NSX160H 70kA AC 4P3R 125A TMD | 2259.68 | 1 | 3606481998767 | 1 | 0
C16H6TM160 | NSX160H 70kA AC 4P3R 160A TMD | 2809.49 | 1 | 3606481998774 | 1 | 0
C16L3 | Bloque Corte NSX160L 150kA AC 3P 160A | 2219.45 | 1 | 3606481999429 | 1 | 0
C16L4 | Bloque Corte NSX160L 150kA AC 4P 160A | 3024.62 | 1 | 3606481999856 | 1 | 6
C16M1TM125 | NSX160M 40kA AC-DC 1P 125A TMD | 1180.38 | 1 | 3606481995902 | 1 | 0
C16M1TM160 | NSX160M 40kA AC-DC 1P 160A TMD | 1292.97 | 1 | 3606481995919 | 1 | 0
C16M2TM125 | NSX160M 40kA AC-DC 2P 125A TMD | 1446.29 | 1 | 3606481995926 | 1 | 0
C16M2TM160 | NSX160M 40kA AC-DC 2P 160A TMD | 1586.32 | 1 | 3606481995933 | 1 | 0
C16N1TM125 | NSX160N 25kA AC-DC 1P 125A TMD | 1026.42 | 1 | 3606481995681 | 1 | 0
C16N1TM160 | NSX160N 25kA AC-DC 1P 160A TMD | 1073.36 | 1 | 3606481995698 | 1 | 0
C16N3 | Bloque Corte NSX160N 50kA AC 3P 160A | 900.77 | 1 | 3606481999399 | 1 | 0
C16N32D100 | NSX160N 50kA AC 3P3R 100A 2.2 | 1685.13 | 1 | 3606481998057 | 1 | 0
C16N32D160 | NSX160N 50kA AC 3P3R 160A 2.2 | 1692.99 | 1 | 3606481998064 | 1 | 0
C16N34V100 | NSX160N 50kA AC 3P3R 100A 4.2 | 3058.55 | 1 | 3606481993540 | 1 | 0
C16N34V160 | NSX160N 50kA AC 3P3R 160A 4.2 | 3336.89 | 1 | 3606481993557 | 1 | 0
C16N3MA100 | NSX160N 50kA AC 3P3R 100A MA | 1474.67 | 1 | 3606481998392 | 1 | 0
C16N3MA150 | NSX160N 50kA AC 3P3R 150A MA | 1789.17 | 1 | 3606481998408 | 1 | 0
C16N3TM080 | NSX160N 50kA AC 3P3R 80A TMD | 1215.09 | 1 | 3606481997791 | 1 | 0
C16N3TM100 | NSX160N 50kA AC 3P3R 100A TMD | 1196.59 | 1 | 3606481997807 | 1 | 0
C16N3TM125 | NSX160N 50kA AC 3P3R 125A TMD | 1195.67 | 1 | 3606481997814 | 1 | 0
C16N3TM160 | NSX160N 50kA AC 3P3R 160A TMD | 1613.77 | 1 | 3606481997821 | 1 | 0
C16N4 | Bloque Corte NSX160N 50kA AC 4P 160A | 1167.14 | 1 | 3606481999825 | 1 | 0
C16N42D100 | NSX160N 50kA AC 4P4R 100A 2.2 | 2286.82 | 1 | 3606481998286 | 1 | 0
C16N42D160 | NSX160N 50kA AC 4P4R 160A 2.2 | 2336.44 | 1 | 3606481998293 | 1 | 0
C16N44V100 | NSX160N 50kA AC 4P4R 100A 4.2 | 3499.66 | 1 | 3606481993618 | 1 | 0
C16N44V160 | NSX160N 50kA AC 4P4R 160A 4.2 | 3785.98 | 1 | 3606481993625 | 1 | 0
C16N47E100 | NSX160N 50kA AC 4P4R 100A 7.2E | 4781.18 | 1 | 3606481994530 | 1 | 0
C16N47E160 | NSX160N 50kA AC 4P4R 160A 7.2E | 5053.41 | 1 | 3606481994523 | 1 | 0
C16N4TM080 | NSX160N 50kA AC 4P4R 80A TMD | 1535.89 | 1 | 3606481998187 | 1 | 0
C16N4TM100 | NSX160N 50kA AC 4P4R 100A TMD | 1560.42 | 1 | 3606481998194 | 1 | 0
C16N4TM125 | NSX160N 50kA AC 4P4R 125A TMD | 1559.18 | 1 | 3606481998200 | 1 | 0
C16N4TM160 | NSX160N 50kA AC 4P4R 160A TMD | 2105.63 | 1 | 3606481998217 | 1 | 0
C16N6TM080 | NSX160N 50kA AC 4P3R 80A TMD | 1594.95 | 1 | 3606481997951 | 1 | 0
C16N6TM100 | NSX160N 50kA AC 4P3R 100A TMD | 1620.42 | 1 | 3606481997968 | 1 | 0
C16N6TM125 | NSX160N 50kA AC 4P3R 125A TMD | 1559.18 | 1 | 3606481997975 | 1 | 0
C16N6TM160 | NSX160N 50kA AC 4P3R 160A TMD | 2105.63 | 1 | 3606481997982 | 1 | 0
C16S2TM125 | NSX160S 70kA AC-DC 2P 125A TMD | 1742.21 | 1 | 3606482034396 | 1 | 0
C16S2TM160 | NSX160S 70kA AC-DC 2P 160A TMD | 2395.29 | 1 | 3606482034402 | 1 | 0
C16S3 | Bloque Corte NSX160S 100kA AC 3P 160A | 2108.49 | 1 | 3606481999412 | 1 | 0
C16S3D | Bloque Corte NSX160S 100kA DC 3P 160A | 1463.78 | 1 | 3606481994790 | 1 | 0
C16S4 | Bloque Corte NSX160S 100kA AC 4P 160A | 2873.39 | 1 | 3606481999849 | 1 | 6
C16S4D | Bloque Corte NSX160S 100kA DC 4P 160A | 2305.66 | 1 | 3606481994851 | 1 | 0
C1BN2TM10HD | NSX1200N 50kA DC 2P 1000A TMD | 16657.01 | 1 | 3606482005648 | 1 | 0
C1BN2TM12HD | NSX1200N 50kA DC 2P 1200A TMD | 18804.34 | 1 | 3606482005655 | 1 | 0
C1BN2TM630D | NSX1200N 50kA DC 2P 630A TMD | 12362.45 | 1 | 3606482005624 | 1 | 0
C1BN2TM800D | NSX1200N 50kA DC 2P 800A TMD | 13555.58 | 1 | 3606482005631 | 1 | 0
C252250S | Interruptor NSX250NA AC 2P 250A | 1743.36 | 1 | 3606481999245 | 1 | 0
C253250S | Interruptor NSX250NA AC 3P 250A | 2097.78 | 1 | 3606481999276 | 1 | 0
C2532D250 | Ud.Control NSX250 AC 3P3R 250A 2.2 | 1436.85 | 1 | 3606481999658 | 1 | 0
C2532G250 | Ud.Control NSX250 AC 3P3R 250A 2.2G | 1721.43 | 1 | 3606482000612 | 1 | 0
C2532M220 | Ud.Control NSX250 AC 3P3R 220A 2.2M | 1617.56 | 1 | 3606482000421 | 1 | 0
C2534A250 | Ud.Control NSX250 AC 3P3R 250A 4.2AL | 3164.92 | 1 | 3606481993953 | 1 | 0
C2534V250 | Ud.Control NSX250 AC 3P3R 250A 4.2 | 3164.92 | 1 | 3606481993830 | 1 | 0
C2535E250 | Ud.Control NSX250 AC 3P3R 250A 5.2E | 3246.66 | 1 | 3606481999696 | 1 | 0
C2535Z250 | Ud.Control NSX250 AC 3P3R 250A 5.2AZ | 11028.64 | 1 | 3606482000636 | 1 | 0
C2536E250 | Ud.Control NSX250 AC 3P3R 250A 6.2E | 6344.34 | 1 | 3606481999733 | 1 | 0
C2536M220 | Ud.Control NSX250 AC 3P3R 220A 6.2EM | 6654.22 | 1 | 3606482000476 | 1 | 0
C253MA220 | Ud.Control NSX250 AC 3P3R 220A MA | 1374.58 | 1 | 3606482000377 | 1 | 0
C253MG200 | Ud.Control NSX250 AC 3P3R 200A TMG | 1105.73 | 1 | 3606482000568 | 1 | 32
C253MG200D | Ud.Control NSX250 DC 3P3R 200A TMG | 120.89 | 1 | 3606481055347 | 1 | 0
C253MG250 | Ud.Control NSX250 AC 3P3R 250A TMG | 1568.74 | 1 | 3606482000575 | 1 | 32
C253MG250D | Ud.Control NSX250 DC 3P3R 250A TMG | 120.38 | 1 | 3606481055354 | 1 | 0
C253TM160 | Ud.Control NSX250 AC 3P3R 160A TMD | 843.19 | 1 | 3606481999597 | 1 | 0
C253TM200 | Ud.Control NSX250 AC 3P3R 200A TMD | 881.1 | 1 | 3606481999603 | 1 | 0
C253TM200D | Ud.Control NSX250 DC 3P 200A TMD | 1276.64 | 1 | 3606481994912 | 1 | 0
C253TM250 | Ud.Control NSX250 AC 3P3R 250A TMD | 1296.83 | 1 | 3606481999610 | 1 | 0
C253TM250D | Ud.Control NSX250 DC 3P 250A TMD | 1365.95 | 1 | 3606481994929 | 1 | 0
C254200D1S | Interruptor NSX250NA DCPV 4P 200A | 4048.51 | 1 | 3606482003651 | 1 | 0
C254250S | Interruptor NSX250NA AC 4P 250A | 2731.62 | 1 | 3606481999306 | 1 | 0
C2542D250 | Ud.Control NSX250 AC 4P4R 250A 2.2 | 1789.45 | 1 | 3606482000087 | 1 | 0
C2542G250 | Ud.Control NSX250 AC 4P4R 250A 2.2G | 2167.54 | 1 | 3606482000803 | 1 | 0
C2544A250 | Ud.Control NSX250 AC 4P4R 250A 4.2AL | 3679.41 | 1 | 3606481993991 | 1 | 0
C2544V250 | Ud.Control NSX250 AC 4P4R 250A 4.2 | 3543.14 | 1 | 3606481993878 | 1 | 0
C2545E250 | Ud.Control NSX250 AC 4P4R 250A 5.2E | 3682.39 | 1 | 3606482000124 | 1 | 0
C2546E250 | Ud.Control NSX250 AC 4P4R 250A 6.2E | 6795.29 | 1 | 3606482000162 | 1 | 0
C2547A250 | Ud.Control NSX250 AC 4P4R 250A 7.2E-AL | 5325.06 | 1 | 3606481994035 | 1 | 0
C2547E250 | Ud.Control NSX250 AC 4P4R 250A 7.2E | 5127.85 | 1 | 3606481993915 | 1 | 0
C254MG200 | Ud.Control NSX250 AC 4P4R 200A TMG | 1070.18 | 1 | 3606482000759 | 1 | 32
C254MG200D | Ud.Control NSX250 DC 4P4R 200A TMG | 153.76 | 1 | 3606481055385 | 1 | 0
C254MG250 | Ud.Control NSX250 AC 4P4R 250A TMG | 1911.92 | 1 | 3606482000766 | 1 | 32
C254MG250D | Ud.Control NSX250 DC 4P4R 250A TMG | 153.26 | 1 | 3606481055392 | 1 | 0
C254TM160 | Ud.Control NSX250 AC 4P4R 160A TMD | 1124.08 | 1 | 3606482000278 | 1 | 0
C254TM200 | Ud.Control NSX250 AC 4P4R 200A TMD | 1130.87 | 1 | 3606482000285 | 1 | 0
C254TM200D | Ud.Control NSX250 DC 4P 200A TMD | 1668.66 | 1 | 3606481994974 | 1 | 32
C254TM250 | Ud.Control NSX250 AC 4P4R 250A TMD | 1710.71 | 1 | 3606482000292 | 1 | 0
C254TM250D | Ud.Control NSX250 DC 4P 250A TMD | 1854.08 | 1 | 3606481994981 | 1 | 0
C256MA220 | Ud.Control NSX250 AC 4P3R 220A MA | 1331.77 | 1 | 3606482000667 | 1 | 32
C256TM160 | Ud.Control NSX250 AC 4P3R 160A TMD | 1045.24 | 1 | 3606482000025 | 1 | 0
C256TM200 | Ud.Control NSX250 AC 4P3R 200A TMD | 1051.78 | 1 | 3606482000032 | 1 | 0
C256TM250 | Ud.Control NSX250 AC 4P3R 250A TMD | 1623.07 | 1 | 3606482000049 | 1 | 0
C25F3 | Bloque Corte NSX250F 36kA AC 3P 250A | 1751.06 | 1 | 3606481999443 | 1 | 0
C25F32D100 | NSX250F 36kA AC 3P3R 100A 2.2 | 2647.37 | 1 | 3606481997197 | 1 | 9
C25F32D160 | NSX250F 36kA AC 3P3R 160A 2.2 | 3040.49 | 1 | 3606481997203 | 1 | 9
C25F32D250 | NSX250F 36kA AC 3P3R 250A 2.2 | 3134.52 | 1 | 3606481997210 | 1 | 0
C25F34V100 | NSX250F 36kA AC 3P3R 100A 4.2 | 3953.82 | 1 | 3606481993427 | 1 | 0
C25F34V160 | NSX250F 36kA AC 3P3R 160A 4.2 | 4232.15 | 1 | 3606481993434 | 1 | 0
C25F34V250 | NSX250F 36kA AC 3P3R 250A 4.2 | 4823.05 | 1 | 3606481993441 | 1 | 0
C25F3D | Bloque Corte NSX250F 36kA DC 3P 250A | 2066.74 | 1 | 3606481994776 | 1 | 0
C25F3MA150 | NSX250F 36kA AC 3P3R 150A MA | 2720.93 | 1 | 3606481997692 | 1 | 9
C25F3MA220 | NSX250F 36kA AC 3P3R 220A MA | 3070.73 | 1 | 3606481997708 | 1 | 0
C25F3TM125 | NSX250F 36kA AC 3P3R 125A TMD | 2133.12 | 1 | 3606481997111 | 1 | 0
C25F3TM160 | NSX250F 36kA AC 3P3R 160A TMD | 2444.73 | 1 | 3606481997128 | 1 | 0
C25F3TM200 | NSX250F 36kA AC 3P3R 200A TMD | 2555.22 | 1 | 3606481997135 | 1 | 0
C25F3TM250 | NSX250F 36kA AC 3P3R 250A TMD | 3005.3 | 1 | 3606481997142 | 1 | 0
C25F4 | Bloque Corte NSX250F 36kA AC 4P 250A | 2341.94 | 1 | 3606481999870 | 1 | 0
C25F42D100 | NSX250F 36kA AC 4P4R 100A 2.2 | 3307.46 | 1 | 3606482005556 | 1 | 9
C25F42D160 | NSX250F 36kA AC 4P4R 160A 2.2 | 3948.35 | 1 | 3606482005563 | 1 | 0
C25F42D250 | NSX250F 36kA AC 4P4R 250A 2.2 | 4070.4 | 1 | 3606482005570 | 1 | 0
C25F44V100 | NSX250F 36kA AC 4P4R 100A 4.2 | 4736.56 | 1 | 3606481993496 | 1 | 0
C25F44V160 | NSX250F 36kA AC 4P4R 160A 4.2 | 5168.52 | 1 | 3606481993502 | 1 | 0
C25F44V250 | NSX250F 36kA AC 4P4R 250A 4.2 | 5917.59 | 1 | 3606481993519 | 1 | 0
C25F47E100 | NSX250F 36kA AC 4P4R 100A 7.2E | 6018.1 | 1 | 3606481994448 | 1 | 0
C25F47E160 | NSX250F 36kA AC 4P4R 160A 7.2E | 6290.33 | 1 | 3606481994431 | 1 | 0
C25F47E250 | NSX250F 36kA AC 4P4R 250A 7.2E | 7265.87 | 1 | 3606481994424 | 1 | 0
C25F4D | Bloque Corte NSX250F 36kA DC 4P 250A | 2805.87 | 1 | 3606481994837 | 1 | 0
C25F4TM125 | NSX250F 36kA AC 4P4R 125A TMD | 2679.17 | 1 | 3606481997579 | 1 | 0
C25F4TM160 | NSX250F 36kA AC 4P4R 160A TMD | 3185.67 | 1 | 3606481997586 | 1 | 0
C25F4TM200 | NSX250F 36kA AC 4P4R 200A TMD | 3329.44 | 1 | 3606481997593 | 1 | 0
C25F4TM200D1 | NSX250F 36kA DCPV 4P 200A TMD | 5817.26 | 1 | 3606482003583 | 1 | 0
C25F4TM250 | NSX250F 36kA AC 4P4R 250A TMD | 3902.78 | 1 | 3606481997609 | 1 | 0
C25F6TM125 | NSX250F 36kA AC 4P3R 125A TMD | 2782.22 | 1 | 3606481997340 | 1 | 0
C25F6TM160 | NSX250F 36kA AC 4P3R 160A TMD | 3185.67 | 1 | 3606481997357 | 1 | 0
C25F6TM200 | NSX250F 36kA AC 4P3R 200A TMD | 3329.44 | 1 | 3606481997364 | 1 | 0
C25F6TM250 | NSX250F 36kA AC 4P3R 250A TMD | 3902.78 | 1 | 3606481997371 | 1 | 0
C25H3 | Bloque Corte NSX250H 70kA AC 3P 250A | 1885.26 | 1 | 3606481999467 | 1 | 0
C25H32D100 | NSX250H 70kA AC 3P3R 100A 2.2 | 2903.88 | 1 | 3606481998637 | 1 | 9
C25H32D160 | NSX250H 70kA AC 3P3R 160A 2.2 | 3202.03 | 1 | 3606481998644 | 1 | 0
C25H32D250 | NSX250H 70kA AC 3P3R 250A 2.2 | 3406.78 | 1 | 3606481998651 | 1 | 0
C25H32M150 | NSX250H 70kA AC 3P3R 150A 2.2M | 3230.38 | 1 | 3606481999207 | 1 | 9
C25H32M220 | NSX250H 70kA AC 3P3R 220A 2.2M | 3669.58 | 1 | 3606481999214 | 1 | 0
C25H34V100 | NSX250H 70kA AC 3P3R 100A 4.2 | 4095.11 | 1 | 3606481993700 | 1 | 0
C25H34V160 | NSX250H 70kA AC 3P3R 160A 4.2 | 4373.45 | 1 | 3606481993717 | 1 | 0
C25H34V250 | NSX250H 70kA AC 3P3R 250A 4.2 | 5149.85 | 1 | 3606481993724 | 1 | 0
C25H3MA150 | NSX250H 70kA AC 3P3R 150A MA | 2867.84 | 1 | 3606481999139 | 1 | 0
C25H3MA220 | NSX250H 70kA AC 3P3R 220A MA | 3251.93 | 1 | 3606481999146 | 1 | 0
C25H3TM125 | NSX250H 70kA AC 3P3R 125A TMD | 2360.47 | 1 | 3606481998552 | 1 | 0
C25H3TM160 | NSX250H 70kA AC 3P3R 160A TMD | 2782.09 | 1 | 3606481998569 | 1 | 0
C25H3TM200 | NSX250H 70kA AC 3P3R 200A TMD | 2799.61 | 1 | 3606481998576 | 1 | 0
C25H3TM250 | NSX250H 70kA AC 3P3R 250A TMD | 3267.65 | 1 | 3606481998583 | 1 | 0
C25H4 | Bloque Corte NSX250H 70kA AC 4P 250A | 2848.36 | 1 | 3606481999894 | 1 | 0
C25H42D100 | NSX250H 70kA AC 4P4R 100A 2.2 | 4824.8 | 1 | 3606481998866 | 1 | 0
C25H42D160 | NSX250H 70kA AC 4P4R 160A 2.2 | 4657.73 | 1 | 3606481998873 | 1 | 9
C25H42D250 | NSX250H 70kA AC 4P4R 250A 2.2 | 4662.83 | 1 | 3606481998880 | 1 | 0
C25H44V100 | NSX250H 70kA AC 4P4R 100A 4.2 | 5269.75 | 1 | 3606481993779 | 1 | 0
C25H44V160 | NSX250H 70kA AC 4P4R 160A 4.2 | 5701.69 | 1 | 3606481993786 | 1 | 0
C25H44V250 | NSX250H 70kA AC 4P4R 250A 4.2 | 6678.36 | 1 | 3606481993793 | 1 | 0
C25H47E100 | NSX250H 70kA AC 4P4R 100A 7.2E | 6551.29 | 1 | 3606481994585 | 1 | 0
C25H47E160 | NSX250H 70kA AC 4P4R 160A 7.2E | 6823.5 | 1 | 3606481994578 | 1 | 0
C25H47E250 | NSX250H 70kA AC 4P4R 250A 7.2E | 7779.29 | 1 | 3606481994561 | 1 | 0
C25H4TM125 | NSX250H 70kA AC 4P4R 125A TMD | 3422.25 | 1 | 3606481999016 | 1 | 0
C25H4TM160 | NSX250H 70kA AC 4P4R 160A TMD | 3822.13 | 1 | 3606481999023 | 1 | 0
C25H4TM200 | NSX250H 70kA AC 4P4R 200A TMD | 3993.96 | 1 | 3606481999030 | 1 | 0
C25H4TM250 | NSX250H 70kA AC 4P4R 250A TMD | 4591 | 1 | 3606481999047 | 1 | 0
C25H6TM125 | NSX250H 70kA AC 4P3R 125A TMD | 4076.03 | 1 | 3606481998781 | 1 | 0
C25H6TM160 | NSX250H 70kA AC 4P3R 160A TMD | 3969.14 | 1 | 3606481998798 | 1 | 0
C25H6TM200 | NSX250H 70kA AC 4P3R 200A TMD | 4147.58 | 1 | 3606481998804 | 1 | 0
C25H6TM250 | NSX250H 70kA AC 4P3R 250A TMD | 4591 | 1 | 3606481998811 | 1 | 0
C25L3 | Bloque Corte NSX250L 150kA AC 3P 250A | 3940.42 | 1 | 3606481999481 | 1 | 0
C25L4 | Bloque Corte NSX250L 150kA AC 4P 250A | 5190.23 | 1 | 3606481999917 | 1 | 6
C25N1TM160 | NSX250N 25kA AC-DC 1P 160A TMD | 430.6 | 1 | 3606481995940 | 1 | 0
C25N1TM200 | NSX250N 25kA AC-DC 1P 200A TMD | 432.1 | 1 | 3606481995957 | 1 | 0
C25N1TM250 | NSX250N 25kA AC-DC 1P 250A TMD | 433.3 | 1 | 3606481995964 | 1 | 0
C25N3 | Bloque Corte NSX250N 50kA AC 3P 250A | 1800.63 | 1 | 3606481999450 | 1 | 0
C25N32D100 | NSX250N 50kA AC 3P3R 100A 2.2 | 2828.75 | 1 | 3606481998071 | 1 | 0
C25N32D160 | NSX250N 50kA AC 3P3R 160A 2.2 | 3279.72 | 1 | 3606481998088 | 1 | 0
C25N32D250 | NSX250N 50kA AC 3P3R 250A 2.2 | 3315.05 | 1 | 3606481998095 | 1 | 0
C25N34V100 | NSX250N 50kA AC 3P3R 100A 4.2 | 4006 | 1 | 3606481993564 | 1 | 0
C25N34V160 | NSX250N 50kA AC 3P3R 160A 4.2 | 4284.34 | 1 | 3606481993571 | 1 | 0
C25N34V250 | NSX250N 50kA AC 3P3R 250A 4.2 | 4873.32 | 1 | 3606481993588 | 1 | 0
C25N3MA150 | NSX250N 50kA AC 3P3R 150A MA | 2841.97 | 1 | 3606481998415 | 1 | 0
C25N3MA220 | NSX250N 50kA AC 3P3R 220A MA | 3187.27 | 1 | 3606481998422 | 1 | 0
C25N3TM125 | NSX250N 50kA AC 3P3R 125A TMD | 2273.29 | 1 | 3606481997838 | 1 | 0
C25N3TM160 | NSX250N 50kA AC 3P3R 160A TMD | 2605.56 | 1 | 3606481997845 | 1 | 0
C25N3TM200 | NSX250N 50kA AC 3P3R 200A TMD | 2723.05 | 1 | 3606481997852 | 1 | 0
C25N3TM250 | NSX250N 50kA AC 3P3R 250A TMD | 3202.82 | 1 | 3606481997869 | 1 | 0
C25N4 | Bloque Corte NSX250N 50kA AC 4P 250A | 2395.94 | 1 | 3606481999887 | 1 | 0
C25N42D100 | NSX250N 50kA AC 4P4R 100A 2.2 | 3876.06 | 1 | 3606481998309 | 1 | 0
C25N42D160 | NSX250N 50kA AC 4P4R 160A 2.2 | 4195.74 | 1 | 3606481998316 | 1 | 0
C25N42D250 | NSX250N 50kA AC 4P4R 250A 2.2 | 4468.35 | 1 | 3606481998323 | 1 | 0
C25N44V100 | NSX250N 50kA AC 4P4R 100A 4.2 | 4793.42 | 1 | 3606481993632 | 1 | 0
C25N44V160 | NSX250N 50kA AC 4P4R 160A 4.2 | 5031.82 | 1 | 3606481993649 | 1 | 0
C25N44V250 | NSX250N 50kA AC 4P4R 250A 4.2 | 5972.34 | 1 | 3606481993656 | 1 | 0
C25N47E100 | NSX250N 50kA AC 4P4R 100A 7.2E | 6074.95 | 1 | 3606481994516 | 1 | 0
C25N47E160 | NSX250N 50kA AC 4P4R 160A 7.2E | 6347.18 | 1 | 3606481994509 | 1 | 0
C25N47E250 | NSX250N 50kA AC 4P4R 250A 7.2E | 7602.18 | 1 | 3606481994493 | 1 | 0
C25N4TM125 | NSX250N 50kA AC 4P4R 125A TMD | 3070.88 | 1 | 3606481998224 | 1 | 0
C25N4TM160 | NSX250N 50kA AC 4P4R 160A TMD | 3516.77 | 1 | 3606481998231 | 1 | 0
C25N4TM200 | NSX250N 50kA AC 4P4R 200A TMD | 3674.68 | 1 | 3606481998248 | 1 | 0
C25N4TM250 | NSX250N 50kA AC 4P4R 250A TMD | 4308.4 | 1 | 3606481998255 | 1 | 0
C25N6TM125 | NSX250N 50kA AC 4P3R 125A TMD | 3070.88 | 1 | 3606481997999 | 1 | 9
C25N6TM160 | NSX250N 50kA AC 4P3R 160A TMD | 3652.02 | 1 | 3606481998002 | 1 | 0
C25N6TM200 | NSX250N 50kA AC 4P3R 200A TMD | 3674.68 | 1 | 3606481998019 | 1 | 0
C25N6TM250 | NSX250N 50kA AC 4P3R 250A TMD | 4308.4 | 1 | 3606481998026 | 1 | 0
C25R32D100 | NSX250R 200kA AC 3P 100A 2.2 | 6805.52 | 1 | 3606482000957 | 1 | 1
C25R32D160 | NSX250R 200kA AC 3P 160A 2.2 | 5402.82 | 1 | 3606482000964 | 1 | 1
C25R32D250 | NSX250R 200kA AC 3P 250A 2.2 | 5940.4 | 1 | 3606482000971 | 1 | 0
C25R32M150 | NSX250R 200kA AC 3P 150A 2.2M | 5752.67 | 1 | 3606482001411 | 1 | 0
C25R32M220 | NSX250R 200kA AC 3P 220A 2.2M | 6312.35 | 1 | 3606482001428 | 1 | 1
C25R35E100 | NSX250R 200kA AC 3P 100A 5.2E | 6248.23 | 1 | 3606482001008 | 1 | 1
C25R35E160 | NSX250R 200kA AC 3P 160A 5.2E | 6456.97 | 1 | 3606482001015 | 1 | 1
C25R35E250 | NSX250R 200kA AC 3P 250A 5.2E | 7136.8 | 1 | 3606482001022 | 1 | 0
C25R36E100 | NSX250R 200kA AC 3P 100A 6.2E | 8911.86 | 1 | 3606482001053 | 1 | 1
C25R36E160 | NSX250R 200kA AC 3P 160A 6.2E | 9066.77 | 1 | 3606482001060 | 1 | 1
C25R36E250 | NSX250R 200kA AC 3P 250A 6.2E | 11608.47 | 1 | 3606482001077 | 1 | 1
C25R36M150 | NSX250R 200kA AC 3P 150A 6.2EM | 11478.69 | 1 | 3606482001466 | 1 | 1
C25R36M220 | NSX250R 200kA AC 3P 220A 6.2EM | 11674.54 | 1 | 3606482001473 | 1 | 1
C25R3MA150 | NSX250R 200kA AC 3P 150A MA | 5334.03 | 1 | 3606482001367 | 1 | 1
C25R3MA220 | NSX250R 200kA AC 3P 220A MA | 5625.41 | 1 | 3606482001374 | 1 | 1
C25R3TM125 | NSX250R 200kA AC 3P 125A TMD | 4997.19 | 1 | 3606482000896 | 1 | 0
C25R3TM160 | NSX250R 200kA AC 3P 160A TMD | 5440.93 | 1 | 3606482000902 | 1 | 0
C25R3TM200 | NSX250R 200kA AC 3P 200A TMD | 5485.01 | 1 | 3606482000919 | 1 | 0
C25R3TM250 | NSX250R 200kA AC 3P 250A TMD | 5802.48 | 1 | 3606482000926 | 1 | 0
C25R42D100 | NSX250R 200kA AC 4P 100A 2.2 | 7106.62 | 1 | 3606482001190 | 1 | 1
C25R42D160 | NSX250R 200kA AC 4P 160A 2.2 | 7377.79 | 1 | 3606482001206 | 1 | 1
C25R42D250 | NSX250R 200kA AC 4P 250A 2.2 | 8002.92 | 1 | 3606482001213 | 1 | 1
C25R45E100 | NSX250R 200kA AC 4P 100A 5.2E | 7703.18 | 1 | 3606482001244 | 1 | 1
C25R45E160 | NSX250R 200kA AC 4P 160A 5.2E | 10141.52 | 1 | 3606482001251 | 1 | 1
C25R45E250 | NSX250R 200kA AC 4P 250A 5.2E | 8862.92 | 1 | 3606482001268 | 1 | 1
C25R46E100 | NSX250R 200kA AC 4P 100A 6.2E | 10313.01 | 1 | 3606482001299 | 1 | 1
C25R46E160 | NSX250R 200kA AC 4P 160A 6.2E | 10663.38 | 1 | 3606482001305 | 1 | 1
C25R46E250 | NSX250R 200kA AC 4P 250A 6.2E | 11472.73 | 1 | 3606482001312 | 1 | 1
C25R4TM125 | NSX250R 200kA AC 4P 125A TMD | 7756.77 | 1 | 3606482001138 | 1 | 1
C25R4TM160 | NSX250R 200kA AC 4P 160A TMD | 8445.23 | 1 | 3606482001145 | 1 | 1
C25R4TM200 | NSX250R 200kA AC 4P 200A TMD | 8623.84 | 1 | 3606482001152 | 1 | 1
C25R4TM250 | NSX250R 200kA AC 4P 250A TMD | 7939.87 | 1 | 3606482001169 | 1 | 0
C25S3 | Bloque Corte NSX250S 100kA AC 3P 250A | 3743.42 | 1 | 3606481999474 | 1 | 0
C25S3D | Bloque Corte NSX250S 100kA DC 3P 250A | 2384.29 | 1 | 3606481994806 | 1 | 0
C25S4 | Bloque Corte NSX250S 100kA AC 4P 250A | 4930.68 | 1 | 3606481999900 | 1 | 0
C25S4D | Bloque Corte NSX250S 100kA DC 4P 250A | 3117.63 | 1 | 3606481994868 | 1 | 0
C25V32D100 | NSX250HB1 75kA AC 3P 100A 2.2 | 5836.77 | 1 | 3606482001596 | 1 | 0
C25V32D160 | NSX250HB1 75kA AC 3P 160A 2.2 | 6059.46 | 1 | 3606482001602 | 1 | 1
C25V32D250 | NSX250HB1 75kA AC 3P 250A 2.2 | 6662.43 | 1 | 3606482001619 | 1 | 1
C25V32M150 | NSX250HB1 75kA AC 3P 150A 2.2M | 6212.9 | 1 | 3606482002050 | 1 | 0
C25V32M220 | NSX250HB1 75kA AC 3P 220A 2.2M | 6817.35 | 1 | 3606482002067 | 1 | 1
C25V35E100 | NSX250HB1 75kA AC 3P 100A 5.2E | 8497.54 | 1 | 3606482001640 | 1 | 1
C25V35E160 | NSX250HB1 75kA AC 3P 160A 5.2E | 6973.52 | 1 | 3606482001657 | 1 | 1
C25V35E250 | NSX250HB1 75kA AC 3P 250A 5.2E | 7707.74 | 1 | 3606482001664 | 1 | 1
C25V36E100 | NSX250HB1 75kA AC 3P 100A 6.2E | 11463.4 | 1 | 3606482001695 | 1 | 1
C25V36E160 | NSX250HB1 75kA AC 3P 160A 6.2E | 9792.11 | 1 | 3606482001701 | 1 | 1
C25V36E250 | NSX250HB1 75kA AC 3P 250A 6.2E | 10526.3 | 1 | 3606482001718 | 1 | 1
C25V36M150 | NSX250HB1 75kA AC 3P 150A 6.2EM | 11725.31 | 1 | 3606482002104 | 1 | 1
C25V36M220 | NSX250HB1 75kA AC 3P 220A 6.2EM | 10586.21 | 1 | 3606482002111 | 1 | 1
C25V3MA150 | NSX250HB1 75kA AC 3P 150A MA | 5547.41 | 1 | 3606482002005 | 1 | 0
C25V3MA220 | NSX250HB1 75kA AC 3P 220A MA | 6309.12 | 1 | 3606482002012 | 1 | 0
C25V3TM125 | NSX250HB1 75kA AC 3P 125A TMD | 5396.94 | 1 | 3606482001534 | 1 | 1
C25V3TM160 | NSX250HB1 75kA AC 3P 160A TMD | 5658.58 | 1 | 3606482001541 | 1 | 0
C25V3TM200 | NSX250HB1 75kA AC 3P 200A TMD | 5923.8 | 1 | 3606482001558 | 1 | 1
C25V3TM250 | NSX250HB1 75kA AC 3P 250A TMD | 6507.72 | 1 | 3606482001565 | 1 | 0
C25V42D100 | NSX250HB1 75kA AC 4P 100A 2.2 | 7675.18 | 1 | 3606482001831 | 1 | 1
C25V42D160 | NSX250HB1 75kA AC 4P 160A 2.2 | 9490.14 | 1 | 3606482001848 | 1 | 1
C25V42D250 | NSX250HB1 75kA AC 4P 250A 2.2 | 8643.2 | 1 | 3606482001855 | 1 | 1
C25V45E100 | NSX250HB1 75kA AC 4P 100A 5.2E | 8319.45 | 1 | 3606482001886 | 1 | 1
C25V45E160 | NSX250HB1 75kA AC 4P 160A 5.2E | 8697.82 | 1 | 3606482001893 | 1 | 1
C25V45E250 | NSX250HB1 75kA AC 4P 250A 5.2E | 9571.95 | 1 | 3606482001909 | 1 | 1
C25V46E100 | NSX250HB1 75kA AC 4P 100A 6.2E | 11138.06 | 1 | 3606482001930 | 1 | 1
C25V46E160 | NSX250HB1 75kA AC 4P 160A 6.2E | 11516.43 | 1 | 3606482001947 | 1 | 1
C25V46E250 | NSX250HB1 75kA AC 4P 250A 6.2E | 12390.53 | 1 | 3606482001954 | 1 | 1
C25V4TM125 | NSX250HB1 75kA AC 4P 125A TMD | 8377.27 | 1 | 3606482001770 | 1 | 0
C25V4TM160 | NSX250HB1 75kA AC 4P 160A TMD | 9643.33 | 1 | 3606482001787 | 1 | 1
C25V4TM200 | NSX250HB1 75kA AC 4P 200A TMD | 9313.72 | 1 | 3606482001794 | 1 | 1
C25V4TM250 | NSX250HB1 75kA AC 4P 250A TMD | 8575.06 | 1 | 3606482001800 | 1 | 1
C25W32D100 | NSX250HB2 100kA AC 3P 100A 2.2 | 8342.17 | 1 | 3606482002210 | 1 | 0
C25W32D160 | NSX250HB2 100kA AC 3P 160A 2.2 | 9156.51 | 1 | 3606482002227 | 1 | 1
C25W32D250 | NSX250HB2 100kA AC 3P 250A 2.2 | 7698.77 | 1 | 3606482002234 | 1 | 1
C25W32M150 | NSX250HB2 100kA AC 3P 150A 2.2M | 8879.64 | 1 | 3606482002555 | 1 | 1
C25W32M220 | NSX250HB2 100kA AC 3P 220A 2.2M | 8180.81 | 1 | 3606482002562 | 1 | 1
C25W35E100 | NSX250HB2 100kA AC 3P 100A 5.2E | 9644.6 | 1 | 3606482002265 | 1 | 0
C25W35E160 | NSX250HB2 100kA AC 3P 160A 5.2E | 9966.87 | 1 | 3606482002272 | 1 | 0
C25W35E250 | NSX250HB2 100kA AC 3P 250A 5.2E | 9249.31 | 1 | 3606482002289 | 1 | 1
C25W36E100 | NSX250HB2 100kA AC 3P3R 100A 6.2E | 11549.77 | 1 | 3606482013643 | 1 | 1
C25W36E160 | NSX250HB2 100kA AC 3P3R 160A 6.2E | 11750.55 | 1 | 3606482013650 | 1 | 1
C25W36E250 | NSX250HB2 100kA AC 3P3R 250A 6.2E | 12631.52 | 1 | 3606482013667 | 1 | 1
C25W36M150 | NSX250HB2 100kA AC 3P3R 150A 6.2EM | 11813.59 | 1 | 3606482013704 | 1 | 1
C25W36M220 | NSX250HB2 100kA AC 3P3R 220A 6.2EM | 12703.44 | 1 | 3606482013711 | 1 | 1
C25W3MA150 | NSX250HB2 100kA AC 3P 150A MA | 8705.13 | 1 | 3606482002500 | 1 | 1
C25W3MA220 | NSX250HB2 100kA AC 3P 220A MA | 7570.93 | 1 | 3606482002517 | 1 | 1
C25W3TM125 | NSX250HB2 100kA AC 3P 125A TMD | 6476.34 | 1 | 3606482002159 | 1 | 0
C25W3TM160 | NSX250HB2 100kA AC 3P 160A TMD | 7051.45 | 1 | 3606482002166 | 1 | 1
C25W3TM200 | NSX250HB2 100kA AC 3P 200A TMD | 7108.56 | 1 | 3606482002173 | 1 | 1
C25W3TM250 | NSX250HB2 100kA AC 3P 250A TMD | 7809.26 | 1 | 3606482002180 | 1 | 0
C25W42D100 | NSX250HB2 100kA AC 4P 100A 2.2 | 10969.66 | 1 | 3606482002388 | 1 | 1
C25W42D160 | NSX250HB2 100kA AC 4P 160A 2.2 | 9561.64 | 1 | 3606482002395 | 1 | 1
C25W42D250 | NSX250HB2 100kA AC 4P 250A 2.2 | 10371.82 | 1 | 3606482002401 | 1 | 1
C25W45E100 | NSX250HB2 100kA AC 4P 100A 5.2E | 9983.35 | 1 | 3606482002432 | 1 | 1
C25W45E160 | NSX250HB2 100kA AC 4P 160A 5.2E | 12431.3 | 1 | 3606482002449 | 1 | 1
C25W45E250 | NSX250HB2 100kA AC 4P 250A 5.2E | 13680.58 | 1 | 3606482002456 | 1 | 1
C25W46E100 | NSX250HB2 100kA AC 4P4R 100A 6.2E | 13365.68 | 1 | 3606482013773 | 1 | 1
C25W46E160 | NSX250HB2 100kA AC 4P4R 160A 6.2E | 13819.73 | 1 | 3606482013780 | 1 | 1
C25W46E250 | NSX250HB2 100kA AC 4P4R 250A 6.2E | 14868.66 | 1 | 3606482013797 | 1 | 1
C25W4TM125 | NSX250HB2 100kA AC 4P 125A TMD | 8440.36 | 1 | 3606482002326 | 1 | 1
C25W4TM160 | NSX250HB2 100kA AC 4P 160A TMD | 9189.51 | 1 | 3606482002333 | 1 | 1
C25W4TM200 | NSX250HB2 100kA AC 4P 200A TMD | 11176.46 | 1 | 3606482002340 | 1 | 1
C25W4TM250 | NSX250HB2 100kA AC 4P 250A TMD | 10290.06 | 1 | 3606482002357 | 1 | 1
C4031M320 | Ud.Control NSX400 AC 3P3R 320A 1.3M | 1589.43 | 1 | 3606482003088 | 1 | 0
C4032D250 | Ud.Control NSX400 AC 3P3R 250A 2.3 | 2064.19 | 1 | 3606482003019 | 1 | 0
C4032D400 | Ud.Control NSX400 AC 3P3R 400A 2.3 | 2007.79 | 1 | 3606482003026 | 1 | 0
C4032M320 | Ud.Control NSX400 AC 3P3R 320A 2.3M | 2181.74 | 1 | 3606482003101 | 1 | 0
C403400DS | Interruptor NSX400NA DC 3P 400A | 3560.63 | 1 | 3606482003514 | 1 | 0
C403400S | Interruptor NSX400NA AC 3P3R 400A | 2368.89 | 1 | 3606482002876 | 1 | 0
C4034A400 | Ud.Control NSX400 AC 3P3R 400A 4.3AL | 4503.31 | 1 | 3606481994271 | 1 | 0
C4034V400 | Ud.Control NSX400 AC 3P3R 400A 4.3 | 4503.31 | 1 | 3606481994196 | 1 | 0
C4035E400 | Ud.Control NSX400 AC 3P3R 400A 5.3E | 4069.52 | 1 | 3606482003040 | 1 | 0
C4036E400 | Ud.Control NSX400 AC 3P3R 400A 6.3E | 6775.99 | 1 | 3606482003064 | 1 | 0
C4036M320 | Ud.Control NSX400 AC 3P3R 320A 6.3EM | 7106.98 | 1 | 3606482003125 | 1 | 0
C4037A400 | TRIP UNIT NSX400 AC 3P3D 400A 7.3E-AL | 6805.68 | 1 | 3606481994318 | 1 | 0
C4037E400 | Ud.Control NSX400 AC 3P3R 400A 7.3E | 6805.68 | 1 | 3606481994233 | 1 | 0
C4041M320 | Ud.Control NSX400 AC 4P4R 320A 1.3M | 2106.23 | 1 | 3606482003323 | 1 | 0
C4042B400 | Ud.Control NSX400 AC 4P4R 400A 2.3AB | 2462.35 | 1 | 3606482003347 | 1 | 0
C4042D250 | Ud.Control NSX400 AC 4P4R 250A 2.3 | 1990.76 | 1 | 3606482003255 | 1 | 0
C4042D400 | Ud.Control NSX400 AC 4P4R 400A 2.3 | 2010.83 | 1 | 3606482003262 | 1 | 0
C404400DS | Interruptor NSX400NA DC 4P 400A | 6377.77 | 1 | 3606482003538 | 1 | 0
C404400S | Interruptor NSX400NA AC 4P4R 400A | 3664.17 | 1 | 3606482002890 | 1 | 0
C4044A400 | Ud.Control NSX400 AC 4P4R 400A 4.3AL | 4764.28 | 1 | 3606481994295 | 1 | 0
C4044V400 | Ud.Control NSX400 AC 4P4R 400A 4.3 | 4587.8 | 1 | 3606481994219 | 1 | 0
C4045E400 | Ud.Control NSX400 AC 4P4R 400A 5.3E | 4073.44 | 1 | 3606482003286 | 1 | 0
C4046E400 | Ud.Control NSX400 AC 4P4R 400A 6.3E | 6779.96 | 1 | 3606482003309 | 1 | 0
C4047A400 | Ud.Control NSX400 AC 4P4R 400A 7.3E-AL | 6870.34 | 1 | 3606481994332 | 1 | 0
C4047E400 | Ud.Control NSX400 AC 4P4R 400A 7.3E | 6870.34 | 1 | 3606481994257 | 1 | 0
C40F3TM250D | NSX400F 36kA DC 3P 250A TMD | 5145.76 | 1 | 3606482005587 | 1 | 0
C40F3TM320D | NSX400F 36kA DC 3P 320A TMD | 5698.07 | 1 | 3606481995001 | 1 | 0
C40F3TM400D | NSX400F 36kA DC 3P 400A TMD | 5831.95 | 1 | 3606481995018 | 1 | 0
C40F4TM250D | NSX400F 36kA DC 4P 250A TMD | 7632.22 | 1 | 3606482005600 | 1 | 0
C40F4TM250D1 | NSX400F 36kA DCPV 4P 250A TMD | 6046.6 | 1 | 3606482013728 | 1 | 0
C40F4TM320D | NSX400F 36kA DC 4P 320A TMD | 10204.85 | 1 | 3606481995100 | 1 | 0
C40F4TM320D1 | NSX400F 36kA DCPV 4P 320A TMD | 8079.53 | 1 | 3606482003606 | 1 | 0
C40F4TM400D | NSX400F 36kA DC 4P 400A TMD | 8329.92 | 1 | 3606481995117 | 1 | 0
C40F4TM400D1 | NSX400F 36kA DCPV 4P 400A TMD | 10116.23 | 1 | 3606482003613 | 1 | 0
C40H3 | Bloque Corte NSX400H 70kA AC 3P 400A | 3694.59 | 1 | 3606482002937 | 1 | 0
C40H31M320 | NSX400H 70kA AC 3P3R 320A 1.3M | 5477.21 | 1 | 3606482002807 | 1 | 0
C40H32D250 | NSX400H 70kA AC 3P3R 250A 2.3 | 6178.63 | 1 | 3606482002777 | 1 | 0
C40H32D400 | NSX400H 70kA AC 3P3R 400A 2.3 | 5969.74 | 1 | 3606482002784 | 1 | 0
C40H32M320 | NSX400H 70kA AC 3P3R 320A 2.3M | 6300.16 | 1 | 3606482002821 | 1 | 0
C40H34V400 | NSX400H 70kA AC 3P3R 400A 4.3 | 8393.23 | 1 | 3606481994158 | 1 | 0
C40H37E400 | NSX400H 70kA AC 3P3R 400A 7.3E | 10381.84 | 1 | 3606481994721 | 1 | 0
C40H4 | Bloque Corte NSX400H 70kA AC 4P 400A | 5459.08 | 1 | 3606482003170 | 1 | 0
C40H42D250 | NSX400H 70kA AC 4P4R 250A 2.3 | 7813.1 | 1 | 3606482002845 | 1 | 0
C40H42D400 | NSX400H 70kA AC 4P4R 400A 2.3 | 7830.8 | 1 | 3606482002852 | 1 | 0
C40H44V400 | NSX400H 70kA AC 4P4R 400A 4.3 | 10122.66 | 1 | 3606481994172 | 1 | 0
C40H47E400 | NSX400H 70kA AC 4P4R 400A 7.3E | 12553.35 | 1 | 3606481994745 | 1 | 0
C40K32D250 | NSX400K 10kA AC 3P3R 250A 2.3 | 6282.87 | 1 | 3606481004826 | 1 | 0
C40K32D400 | NSX400K 10kA AC 3P3R 400A 2.3 | 6282.87 | 1 | 3606481004840 | 1 | 0
C40K42D250 | NSX400K 10kA AC 4P4R 250A 2.3 | 8080.68 | 1 | 3606481004857 | 1 | 0
C40K42D400 | NSX400K 10kA AC 4P4R 400A 2.3 | 8080.68 | 1 | 3606481004864 | 1 | 0
C40L3 | Bloque Corte NSX400L 150kA AC 3P 400A | 5485.93 | 1 | 3606482002951 | 1 | 0
C40L4 | Bloque Corte NSX400L 150kA AC 4P 400A | 7562.06 | 1 | 3606482003194 | 1 | 0
C40N3 | Bloque Corte NSX400N 50kA AC 3P 400A | 2860.68 | 1 | 3606482002920 | 1 | 0
C40N31M320 | NSX400N 50kA AC 3P3R 320A 1.3M | 4602.49 | 1 | 3606482002708 | 1 | 0
C40N32D250 | NSX400N 50kA AC 3P3R 250A 2.3 | 4907.41 | 1 | 3606482002678 | 1 | 0
C40N32D400 | NSX400N 50kA AC 3P3R 400A 2.3 | 4907.41 | 1 | 3606482002685 | 1 | 0
C40N32M320 | NSX400N 50kA AC 3P3R 320A 2.3M | 5192.64 | 1 | 3606482002722 | 1 | 0
C40N34V400 | NSX400N 50kA AC 3P3R 400A 4.3 | 7236.9 | 1 | 3606481994110 | 1 | 0
C40N37E400 | NSX400N 50kA AC 3P3R 400A 7.3E | 9503.82 | 1 | 3606481994684 | 1 | 0
C40N4 | Bloque Corte NSX400N 50kA AC 4P 400A | 4084.99 | 1 | 3606482003163 | 1 | 0
C40N42D250 | NSX400N 50kA AC 4P4R 250A 2.3 | 6381.08 | 1 | 3606482002746 | 1 | 0
C40N42D400 | NSX400N 50kA AC 4P4R 400A 2.3 | 6381.08 | 1 | 3606482002753 | 1 | 0
C40N44V400 | NSX400N 50kA AC 4P4R 400A 4.3 | 8729.52 | 1 | 3606481994134 | 1 | 0
C40N47E400 | NSX400N 50kA AC 4P4R 400A 7.3E | 10695.29 | 1 | 3606481994707 | 1 | 0
C40R31M320 | NSX400R 200kA AC 3P 320A 1.3M | 8030.2 | 1 | 3606481988836 | 1 | 0
C40R32D250 | NSX400R 200kA AC 3P 250A 2.3 | 8573.35 | 1 | 3606482003354 | 1 | 0
C40R32D400 | NSX400R 200kA AC 3P 400A 2.3 | 8597.15 | 1 | 3606482003361 | 1 | 0
C40R32M320 | NSX400R 200kA AC 3P 320A 2.3M | 8158.96 | 1 | 3606481988850 | 1 | 0
C40R35E400 | NSX400R 200kA AC 3P 400A 5.3E | 9422.15 | 1 | 3606482003385 | 1 | 0
C40R36E400 | NSX400R 200kA AC 3P 400A 6.3E | 14822.73 | 1 | 3606481988812 | 1 | 0
C40R36M320 | NSX400R 200kA AC 3P 320A 6.3EM | 11830.25 | 1 | 3606481988874 | 1 | 0
C40R42D250 | NSX400R 200kA AC 4P 250A 2.3 | 12630.92 | 1 | 3606481988898 | 1 | 0
C40R42D400 | NSX400R 200kA AC 4P 400A 2.3 | 10240.66 | 1 | 3606481988904 | 1 | 0
C40R45E400 | NSX400R 200kA AC 4P 400A 5.3E | 10919.59 | 1 | 3606481988928 | 1 | 0
C40R46E400 | NSX400R 200kA AC 4P 400A 6.3E | 13688.44 | 1 | 3606481988942 | 1 | 0
C40S3 | Bloque Corte NSX400S 100kA AC 3P 400A | 5211.62 | 1 | 3606482002944 | 1 | 0
C40S3TM250D | NSX400S 100kA DC 3P 250A TMD | 6233.76 | 1 | 3606482005594 | 1 | 0
C40S3TM320D | NSX400S 100kA DC 3P 320A TMD | 8334.55 | 1 | 3606481995056 | 1 | 0
C40S3TM400D | NSX400S 100kA DC 3P 400A TMD | 7064.7 | 1 | 3606481995063 | 1 | 0
C40S4 | Bloque Corte NSX400S 100kA AC 4P 400A | 6917.87 | 1 | 3606482003187 | 1 | 0
C40S4TM250D | NSX400S 100kA DC 4P 250A TMD | 8905.13 | 1 | 3606482005617 | 1 | 0
C40S4TM320D | NSX400S 100kA DC 4P 320A TMD | 11904.53 | 1 | 3606482003439 | 1 | 0
C40S4TM400D | NSX400S 100kA DC 4P 400A TMD | 10091.43 | 1 | 3606482003446 | 1 | 0
C40V31M320 | NSX400HB1 75kA AC 3P 320A 1.3M | 8672.65 | 1 | 3606481989031 | 1 | 0
C40V32D250 | NSX400HB1 75kA AC 3P 250A 2.3 | 9259.2 | 1 | 3606481988966 | 1 | 0
C40V32D400 | NSX400HB1 75kA AC 3P 400A 2.3 | 8941.03 | 1 | 3606481988973 | 1 | 0
C40V32M320 | NSX400HB1 75kA AC 3P 320A 2.3M | 8811.68 | 1 | 3606481989055 | 1 | 0
C40V35E400 | NSX400HB1 75kA AC 3P 400A 5.3E | 10175.91 | 1 | 3606481988997 | 1 | 0
C40V36E400 | NSX400HB1 75kA AC 3P 400A 6.3E | 12712.67 | 1 | 3606481989017 | 1 | 0
C40V36M320 | NSX400HB1 75kA AC 3P 320A 6.3EM | 12776.67 | 1 | 3606481989079 | 1 | 0
C40V42D250 | NSX400HB1 75kA AC 4P 250A 2.3 | 11453.4 | 1 | 3606481989093 | 1 | 0
C40V42D400 | NSX400HB1 75kA AC 4P 400A 2.3 | 11485.29 | 1 | 3606481989109 | 1 | 0
C40V45E400 | NSX400HB1 75kA AC 4P 400A 5.3E | 12246.77 | 1 | 3606481989123 | 1 | 0
C40V46E400 | NSX400HB1 75kA AC 4P 400A 6.3E | 17607.63 | 1 | 3606481989147 | 1 | 0
C40W31M320 | NSX400HB2 100kA AC 3P 320A 1.3M | 10407.11 | 1 | 3606481989239 | 1 | 0
C40W32D250 | NSX400HB2 100kA AC 3P 250A 2.3 | 11111.05 | 1 | 3606481989161 | 1 | 0
C40W32D400 | NSX400HB2 100kA AC 3P 400A 2.3 | 11141.94 | 1 | 3606481989178 | 1 | 0
C40W32M320 | NSX400HB2 100kA AC 3P 320A 2.3M | 10574.04 | 1 | 3606481989253 | 1 | 0
C40W35E400 | NSX400HB2 100kA AC 3P 400A 5.3E | 12211.1 | 1 | 3606481989192 | 1 | 0
C40W36E400 | NSX400HB2 100kA AC 3P 400A 6.3E | 18169.4 | 1 | 3606481989215 | 1 | 0
C40W36M320 | NSX400HB2 100kA AC 3P 320A 6.3EM | 15331.99 | 1 | 3606481989277 | 1 | 0
C40W42D250 | NSX400HB2 100kA AC 4P 250A 2.3 | 13744.08 | 1 | 3606481989291 | 1 | 0
C40W42D400 | NSX400HB2 100kA AC 4P 400A 2.3 | 13782.33 | 1 | 3606481989307 | 1 | 0
C40W45E400 | NSX400HB2 100kA AC 4P 400A 5.3E | 17503.49 | 1 | 3606481989321 | 1 | 0
C40W46E400 | NSX400HB2 100kA AC 4P 400A 6.3E | 17740.24 | 1 | 3606481989345 | 1 | 0
C6331M500 | Ud.Control NSX630 AC 3P3R 500A 1.3M | 1702.01 | 1 | 3606482003095 | 1 | 0
C6332D630 | Ud.Control NSX630 AC 3P3R 630A 2.3 | 2023.42 | 1 | 3606482003033 | 1 | 0
C6332M500 | Ud.Control NSX630 AC 3P3R 500A 2.3M | 2117.28 | 1 | 3606482003118 | 1 | 0
C6334A570 | Ud.Control NSX630 AC 3P3R 570A 4.3AL | 5418.79 | 1 | 3606481994288 | 1 | 0
C6334V570 | Ud.Control NSX630 AC 3P3R 570A 4.3 | 5418.79 | 1 | 3606481994202 | 1 | 0
C6335E630 | Ud.Control NSX630 AC 3P3R 630A 5.3E | 4089.42 | 1 | 3606482003057 | 1 | 0
C6335Z630 | Ud.Control NSX630 AC 3P3R 630A 5.3AZ | 9226.93 | 1 | 3606482003149 | 1 | 0
C633630DS | Interruptor NSX630NA DC 3P 630A | 4188.26 | 1 | 3606482003521 | 1 | 0
C633630S | Interruptor NSX630NA AC 3P3R 630A | 3550.27 | 1 | 3606482002883 | 1 | 0
C6336E630 | Ud.Control NSX630 AC 3P3R 630A 6.3E | 6795.94 | 1 | 3606482003071 | 1 | 0
C6336M500 | Ud.Control NSX630 AC 3P3R 500A 6.3EM | 7127.87 | 1 | 3606482003132 | 1 | 0
C6337A570 | TRIP UNIT NSX630 AC 3P3D 570A 7.3E-AL | 7288.16 | 1 | 3606481994325 | 1 | 0
C6337E570 | Ud.Control NSX630 AC 3P3R 570A 7.3E | 7288.16 | 1 | 3606481994240 | 1 | 0
C6341M500 | Ud.Control NSX630 AC 4P4R 500A 1.3M | 3498.18 | 1 | 3606482003330 | 1 | 0
C6342D630 | Ud.Control NSX630 AC 4P4R 630A 2.3 | 2025.53 | 1 | 3606482003279 | 1 | 0
C6344A570 | Ud.Control NSX630 AC 4P4R 570A 4.3AL | 5731.04 | 1 | 3606481994301 | 1 | 0
C6344V570 | Ud.Control NSX630 AC 4P4R 570A 4.3 | 5731.04 | 1 | 3606481994226 | 1 | 0
C6345E630 | Ud.Control NSX630 AC 4P4R 630A 5.3E | 4092.12 | 1 | 3606482003293 | 1 | 0
C634630DS | Interruptor NSX630NA DC 4P 630A | 7501.32 | 1 | 3606482003545 | 1 | 0
C634630S | Interruptor NSX630NA AC 4P4R 630A | 5060.19 | 1 | 3606482002906 | 1 | 0
C6346E630 | Ud.Control NSX630 AC 4P4R 630A 6.3E | 6798.62 | 1 | 3606482003316 | 1 | 0
C6347A570 | Ud.Control NSX630 AC 4P4R 570A 7.3E-AL | 7355.66 | 1 | 3606481994349 | 1 | 0
C6347E570 | Ud.Control NSX630 AC 4P4R 570A 7.3E | 7355.66 | 1 | 3606481994264 | 1 | 0
C63F3TM500D | NSX630F 36kA DC 3P 500A TMD | 6174.22 | 1 | 3606481995025 | 1 | 0
C63F3TM600D | NSX630F 36kA DC 3P 600A TMD | 7123.05 | 1 | 3606481995032 | 1 | 0
C63F4TM500D | NSX630F 36kA DC 4P 500A TMD | 9157.95 | 1 | 3606482003408 | 1 | 0
C63F4TM500D1 | NSX630F 36kA DCPV 4P 500A TMD | 11842.23 | 1 | 3606482003620 | 1 | 0
C63F4TM600D | NSX630F 36kA DC 4P 600A TMD | 9799.41 | 1 | 3606482003415 | 1 | 0
C63H3 | Bloque Corte NSX630H 70kA AC 3P 630A | 5477.43 | 1 | 3606482002982 | 1 | 0
C63H31M500 | NSX630H 70kA AC 3P3R 500A 1.3M | 7468.89 | 1 | 3606482002814 | 1 | 0
C63H32D630 | NSX630H 70kA AC 3P3R 630A 2.3 | 7866.27 | 1 | 3606482002791 | 1 | 0
C63H32M500 | NSX630H 70kA AC 3P3R 500A 2.3M | 7963.26 | 1 | 3606482002838 | 1 | 0
C63H34V570 | NSX630H 70kA AC 3P3R 570A 4.3 | 11185.83 | 1 | 3606481994165 | 1 | 0
C63H37E570 | NSX630H 70kA AC 3P3R 570A 7.3E | 12719.2 | 1 | 3606481994714 | 1 | 0
C63H4 | Bloque Corte NSX630H 70kA AC 4P 630A | 7502.72 | 1 | 3606482003224 | 1 | 0
C63H42D630 | NSX630H 70kA AC 4P4R 630A 2.3 | 10003.62 | 1 | 3606482002869 | 1 | 0
C63H44V570 | NSX630H 70kA AC 4P4R 570A 4.3 | 13630.45 | 1 | 3606481994189 | 1 | 0
C63H47E570 | NSX630H 70kA AC 4P4R 570A 7.3E | 14623.37 | 1 | 3606481994738 | 1 | 0
C63L3 | Bloque Corte NSX630L 150kA AC 3P 630A | 7570.73 | 1 | 3606482003002 | 1 | 0
C63L4 | Bloque Corte NSX630L 150kA AC 4P 630A | 9123.92 | 1 | 3606482003248 | 1 | 0
C63N3 | Bloque Corte NSX630N 50kA AC 3P 630A | 3917.98 | 1 | 3606482002975 | 1 | 0
C63N31M500 | NSX630N 50kA AC 3P3R 500A 1.3M | 5830.41 | 1 | 3606482002715 | 1 | 0
C63N32D630 | NSX630N 50kA AC 3P3R 630A 2.3 | 6057.08 | 1 | 3606482002692 | 1 | 0
C63N32M500 | NSX630N 50kA AC 3P3R 500A 2.3M | 6325.29 | 1 | 3606482002739 | 1 | 0
C63N34V570 | NSX630N 50kA AC 3P3R 570A 4.3 | 9190.43 | 1 | 3606481994127 | 1 | 0
C63N37E570 | NSX630N 50kA AC 3P3R 570A 7.3E | 11077.28 | 1 | 3606481994677 | 1 | 0
C63N4 | Bloque Corte NSX630N 50kA AC 4P 630A | 5487.9 | 1 | 3606482003217 | 1 | 0
C63N42D630 | NSX630N 50kA AC 4P4R 630A 2.3 | 7864.29 | 1 | 3606482002760 | 1 | 0
C63N44V570 | NSX630N 50kA AC 4P4R 570A 4.3 | 11082.85 | 1 | 3606481994141 | 1 | 0
C63N47E570 | NSX630N 50kA AC 4P4R 570A 7.3E | 12580.58 | 1 | 3606481994691 | 1 | 0
C63R31M500 | NSX630R 200kA AC 3P 500A 1.3M | 10519.66 | 1 | 3606481988843 | 1 | 0
C63R32D630 | NSX630R 200kA AC 3P 630A 2.3 | 10569.86 | 1 | 3606482003378 | 1 | 0
C63R32M500 | NSX630R 200kA AC 3P 500A 2.3M | 11087.93 | 1 | 3606481988867 | 1 | 0
C63R35E630 | NSX630R 200kA AC 3P 630A 5.3E | 11661.33 | 1 | 3606482003392 | 1 | 0
C63R36E630 | NSX630R 200kA AC 3P 630A 6.3E | 14010.15 | 1 | 3606481988829 | 1 | 0
C63R36M500 | NSX630R 200kA AC 3P 500A 6.3EM | 14069.62 | 1 | 3606481988881 | 1 | 0
C63R42D630 | NSX630R 200kA AC 4P 630A 2.3 | 12265.88 | 1 | 3606481988911 | 1 | 0
C63R45E630 | NSX630R 200kA AC 4P 630A 5.3E | 16278.61 | 1 | 3606481988935 | 1 | 0
C63R46E630 | NSX630R 200kA AC 4P 630A 6.3E | 15667.75 | 1 | 3606481988959 | 1 | 0
C63S3 | Bloque Corte NSX630S 100kA AC 3P 630A | 7192.2 | 1 | 3606482002999 | 1 | 0
C63S3TM500D | NSX630S 100kA DC 3P 500A TMD | 7480.18 | 1 | 3606481995070 | 1 | 0
C63S3TM600D | NSX630S 100kA DC 3P 600A TMD | 8311.11 | 1 | 3606481995087 | 1 | 0
C63S4 | Bloque Corte NSX630S 100kA AC 4P 630A | 8667.74 | 1 | 3606482003231 | 1 | 0
C63S4TM500D | NSX630S 100kA DC 4P 500A TMD | 10683.7 | 1 | 3606482003453 | 1 | 0
C63S4TM600D | NSX630S 100kA DC 4P 600A TMD | 11871.73 | 1 | 3606482003460 | 1 | 0
C63V31M500 | NSX630HB1 75kA AC 3P 500A 1.3M | 10940.45 | 1 | 3606481989048 | 1 | 0
C63V32D630 | NSX630HB1 75kA AC 3P 630A 2.3 | 11854.55 | 1 | 3606481988980 | 1 | 0
C63V32M500 | NSX630HB1 75kA AC 3P 500A 2.3M | 11974.96 | 1 | 3606481989062 | 1 | 0
C63V35E630 | NSX630HB1 75kA AC 3P 630A 5.3E | 12594.26 | 1 | 3606481989000 | 1 | 0
C63V36E630 | NSX630HB1 75kA AC 3P 630A 6.3E | 19053.78 | 1 | 3606481989024 | 1 | 0
C63V36M500 | NSX630HB1 75kA AC 3P 500A 6.3EM | 15195.11 | 1 | 3606481989086 | 1 | 0
C63V42D630 | NSX630HB1 75kA AC 4P 630A 2.3 | 13756.62 | 1 | 3606481989116 | 1 | 0
C63V45E630 | NSX630HB1 75kA AC 4P 630A 5.3E | 14384.41 | 1 | 3606481989130 | 1 | 0
C63V46E630 | NSX630HB1 75kA AC 4P 630A 6.3E | 17729.27 | 1 | 3606481989154 | 1 | 0
C63W31M500 | NSX630HB2 100kA AC 3P 500A 1.3M | 13633.48 | 1 | 3606481989246 | 1 | 0
C63W32D630 | NSX630HB2 100kA AC 3P 630A 2.3 | 14225.41 | 1 | 3606481989185 | 1 | 0
C63W32M500 | NSX630HB2 100kA AC 3P 500A 2.3M | 14369.95 | 1 | 3606481989260 | 1 | 0
C63W35E630 | NSX630HB2 100kA AC 3P 630A 5.3E | 15113.09 | 1 | 3606481989208 | 1 | 0
C63W36E630 | NSX630HB2 100kA AC 3P 630A 6.3E | 18157.14 | 1 | 3606481989222 | 1 | 0
C63W36M500 | NSX630HB2 100kA AC 3P 500A 6.3EM | 18234.19 | 1 | 3606481989284 | 1 | 0
C63W42D630 | NSX630HB2 100kA AC 4P 630A 2.3 | 16507.94 | 1 | 3606481989314 | 1 | 0
C63W45E630 | NSX630HB2 100kA AC 4P 630A 5.3E | 20558.69 | 1 | 3606481989338 | 1 | 0
C63W46E630 | NSX630HB2 100kA AC 4P 630A 6.3E | 20305.36 | 1 | 3606481989352 | 1 | 0
CBL016 | Cable plano 1,20 m BCPM/BCPM-SC | 31.97 | 1 | 3606480477041 | 1 | 0
CBL017 | Cable plano 1,50 m BCPM/BCPM-SC | 30.22 | 1 | 3606480477058 | 1 | 0
CBL018 | Cable plano 1,80 m BCPM/BCPM-SC | 45.98 | 1 | 3606480477065 | 1 | 0
CBL019 | Cable plano 2,40 m BCPM/BCPM-SC | 60.42 | 1 | 3606480477072 | 1 | 0
CBL020 | Cable plano 3,00 m BCPM/BCPM-SC | 63.34 | 1 | 3606480477089 | 1 | 0
CBL021 | Cable plano 6,10 m BCPM/BCPM-SC | 123.83 | 1 | 3606480477096 | 1 | 0
CBL022 | Cable redondo 1,20 m BCPM/BCPM-SC | 64.09 | 1 | 3606480477102 | 1 | 0
CBL023 | Cable redondo 3,00 m BCPM/BCPM-SC | 121.41 | 1 | 3606480477119 | 1 | 0
CBL024 | Cable redondo 6,10 m BCPM/BCPM-SC | 200.83 | 1 | 3606480477126 | 1 | 0
EGX150 | Pasalera Link150 - Modbus TCP/IP Etherne | 768.19 | 1 | 3606480833458 | 1 | 0
HDA36040 | H-Frame 18kA TM40D 3P3R I-Line | 6842.75 | 1 | 785901419945 | 1 | 0
HDL36025 | Powerpact H-frame 25A (18KA a 480V) | 2363.3 | 1 | 785901577898 | 1 | 0
HGF36100C | HG150 TM100D 3P POWERPACT | 2417.84 | 1 | 3606489630560 | 1 | 0
HGL36025 | Powerpact H-frame 25A (18KA a 600V) | 2490.17 | 1 | 785901598718 | 1 | 0
HGL36070 | Powerpact H-Frame 70A (65KA a 240V) | 1056.21 | 1 | 785901598787 | 1 | 0
HGL36070C | HG150 TM70D 3P POWERPACT CON BORNES | 2349.22 | 1 | 785901825074 | 1 | 0
HGL36090C | HG150 TM90D 3P POWERPACT CON BORNES | 2355.55 | 1 | 785901458821 | 1 | 0
HGL36100 | Powerpact H-Frame 100A (65KA a 240V) | 1128.97 | 1 | 785901683131 | 1 | 0
HGL36100C | HG150 TM100D 3P POWERPACT CON BORNES | 2361.88 | 1 | 785901597988 | 1 | 0
HGL36125C | HG150 TM125D 3P POWERPACT CON BORNES | 2366.57 | 1 | 785901668435 | 1 | 0
HJL36030 | Powerpact H-Frame 30A (65KA a 480V) | 663.54 | 1 | 785901839323 | 1 | 0
HJL36030M71 | Powerpact H 30A Motor (65KA a 480V) | 3691.31 | 1 | 785901492948 | 1 | 0
HJL36050 | Powerpact H-Frame 50A (65KA a 480V) | 1038.09 | 1 | 785901839668 | 1 | 0
HJL36100M73 | INT MCP 3P 100A 600V | 3879.89 | 1 | 785901647706 | 1 | 0
HJL36150M74 | 3X58130A 3481690A 65K | 4073.89 | 1 | 785901486602 | 1 | 0
HLL36015 | PowerPact H 100 kA a 480VAC, TMD15, 3P | 2484.24 | 1 | 785901598879 | 1 | 0
HLL36050 | MOLDED CASE CIRCUIT BREAKER 600V 50A | 2393.07 | 1 | 785901683155 | 1 | 0
HLL36050M72 | PowerPact H 3P 50A Motor 100 kA a 480V | 3861.96 | 1 | 785901632412 | 1 | 0
HU363DS | Safety switch, heavy duty, 100A, 3 poles | 4753.52 | 1 | 785901023715 | 1 | 0
IMD-IM10 | Vigilohm IM10 | 1673.21 | 1 | 3606480321672 | 1 | 0
IMD-IM10-H | Superv.Aislam. Hospitales sin comunicaci | 1581.5 | 1 | 3606480321696 | 1 | 0
IMD-IM20 | Vigilohm IM20 | 2604.66 | 1 | 3606480321689 | 1 | 0
IMD-IM20-1700 | Platina HV-IM20 | 998.32 | 1 | 3606480384974 | 1 | 0
IMD-IM20-H | Superv.Aislam. Hospitales con comunicaci | 2742.32 | 1 | 3606480321702 | 1 | 0
IMD-IM400 | Superv. Aislam. IM400 RS485 | 4720.35 | 1 | 3606480573347 | 1 | 0
IMD-IM400-1700 | MODULO IMD-IM400-1700 VIGILOHM | 900.27 | 1 | 3606480573354 | 1 | 0
IMD-IM400-1700C | Platina HV-IM400C | 967.58 | 1 | 3606480726224 | 1 | 0
IMD-IM400C | Superv.Aislam. IM400 alim.24-48 Vcc RS48 | 5784.76 | 1 | 3606480726217 | 1 | 0
IMD-IM400VA2 | Platina HV-IM400PV | 1550.46 | 1 | 3606480992100 | 1 | 0
IMD-IM9 | Superv.Aislam. con inyección en CC | 885.59 | 1 | 3606480321658 | 1 | 0
IMD-IM9-OL | Superv.Aislam. inyección en CC (motor) | 967.44 | 1 | 3606480321665 | 1 | 0
IMDIFL12 | Localizador VH 12 canales 110-440VAC/DC | 2507.84 | 1 | 3606489504830 | 1 | 0
IMDIFL12C | Localizador IFL12 con comunicación | 2636.28 | 1 | 3606489504861 | 1 | 0
IMDIFL12H | Localizador IFL12 para Sector Hospitalar | 2901.09 | 1 | 3606489504854 | 1 | 0
IMDIFL12LMC | VIGIL 12CH ADV LOC MB 24-48VDC | 3070.82 | 1 | 3606489504885 | 1 | 0
IMDIFL12MC | Localizador IFL12 con comunicación y med | 2856.47 | 1 | 3606489504878 | 1 | 0
IMDIM15H | Vigilohm IM-15H para Sector Hospita | 2015.18 | 1 | 3606489808372 | 1 | 0
IMDIM400L | Controlador Aislamiento IM400 24V-48V | 4894.8 | 1 | 3606489488574 | 1 | 0
JDP36250U31XLY | PowerPact JD 250 3P Micrologic 3.2 | 5753.12 | 1 | 3606486129111 | 1 | 0
JGF36175C | JG250 TM175D 3P POWERPACT | 3927.13 | 1 | 3606489632311 | 1 | 0
JGL36175C | JG250 TM175D 3P POWERPACT CON BORNES | 3795.8 | 1 | 785901583226 | 1 | 0
JGL36200C | JG250 TM200D 3P POWERPACT CON BORNES | 3790.89 | 1 | 785901668503 | 1 | 0
JGL36250C | JG250 TM250D 3P POWERPACT CON BORNES | 4380.94 | 1 | 785901552390 | 1 | 0
JJL36175 | Powerpact J-Frame 175A (65KA a 480V) | 2545.69 | 1 | 785901955948 | 1 | 0
KBA25ABG4W | ALIMENT./CIERRE 25A TETRA, IZQ | 62.28 | 1 | 3606480498695 | 1 | 0
KBA25ED2300W | TRAMO 3MTS 25A F+N+T S/SAL | 110.39 | 6 | 3606480498701 | 6 | 6
KBA25ED2302W | ELEM. RECTO 3M, 25A BI, 2DERIV | 93.21 | 6 | 3606480498718 | 6 | 6
KBA25ED2303TW | ELEM. RECTO 3M, 25A BI, 3 DEV,TEL,BCO | 182.23 | 6 | 3606480000065 | 6 | 6
KBA25ED2303W | ELEM. RECTO 3M, 25A BI,3DERIV,BCO | 110.04 | 6 | 3606480000072 | 6 | 6
KBA25ED2305TW | ELEM. RECTO 3M, 25A BI, 5DERIV, TEL | 235.24 | 6 | 3606480498732 | 6 | 6
KBA25ED2305W | ELEM. RECTO 3M, 25A BI, 5DERIV | 154.93 | 6 | 3606480498725 | 6 | 6
KBA25ED4202W | ELEM. RECTO 2M, 25A TETRA, 2DERIV | 100.61 | 6 | 3606480498749 | 6 | 6
KBA25ED4300W | ELEM. RECTO, 25A TETRA,SIN DERIV ,3M | 157.47 | 6 | 3606480498756 | 6 | 6
KBA25ED4302W | ELEM. RECTO 3M, 25A TETRA, 2DERIV | 131.39 | 6 | 3606480498763 | 6 | 6
KBA25ED4303TW | ELEM.RECTO 3M, 25A TETRA,3 DEV,TEL,BCO | 220.66 | 6 | 3606480000157 | 1 | 6
KBA25ED4303W | ELEM. RECTO 3M, 25A TETRA, 3DERIV, BCO | 145.32 | 6 | 3606480000164 | 6 | 6
KBA25ED4305TW | ELEM. RECTO 3M, 25A TETRA, 5DERIV, TEL | 271.28 | 6 | 3606480498787 | 6 | 6
KBA25ED4305W | ELEM. RECTO 3M, 25A TETRA, 5DERIV | 187.01 | 6 | 3606480498770 | 6 | 6
KBA40ABD4TW | CAJA ALIM.LADO DERECHO+TAPA FINAL/BUS | 208.32 | 1 | 3606480000218 | 1 | 0
KBA40ABD4W | CAJA ALIM.LADO DERECHO+TAPA FINAL | 96.47 | 1 | 3606480000225 | 1 | 0
KBA40ABG4TW | CAJA ALIM LADO IZQUIERDO+TAPA FINAL/BUS | 117.08 | 1 | 3606480000256 | 1 | 0
KBA40ABG4W | CAJA ALIM.LADO IZQUIERDO+TAPA FINAL | 91.01 | 1 | 3606480000263 | 1 | 1
KBA40ABT4TW | CAJA ALIM CENTRAL + TAPA FINAL /BUS | 886.52 | 1 | 3606480498794 | 1 | 0
KBA40ABT4W | CAJA ALIM CENTRAL + TAPA FINAL | 717.91 | 1 | 3606480000287 | 1 | 0
KBA40AF | TERMINAL DE CIERRE 40A. | 33.42 | 5 | 3606480000294 | 5 | 5
KBA40DF405TW | ELEM.FLEX. 40A TETRA 2M , TEL | 361.84 | 1 | 3606480000324 | 1 | 0
KBA40DF405W | TRAMO FLEXIBLE 40A 0,5M | 312.81 | 1 | 3606480000331 | 1 | 1
KBA40DF420TW | ELEM.FLEX. 40A TETRA 2M , TEL, | 646.73 | 1 | 3606480000362 | 1 | 0
KBA40DF420W | TRAMO FLEXIBLE 40A 2M | 551.58 | 1 | 3606480000379 | 1 | 0
KBA40ED2203TW | ELEM. RECTO 2M, 40A BI, TEL | 241.16 | 6 | 3606480498817 | 6 | 6
KBA40ED2203W | ELEM. RECTO 2M, 40A BI, 3DERIV | 164.28 | 6 | 3606480498800 | 6 | 6
KBA40ED2300W | ELEM. RECTO, 40A BI,SIN DERIV ,3M | 152.52 | 6 | 3606480498824 | 6 | 6
KBA40ED2303TW | ELEM. RECTO 3M, 40A BI, TEL,BCO | 301.44 | 6 | 3606480000430 | 6 | 6
KBA40ED2303W | ELEM. RECTO 3M, 40A BI, 3DERIV BCO | 204.28 | 6 | 3606480000447 | 6 | 6
KBA40ED2305TW | ELEM. RECTO 3M, 40A BI, 5DERIV, TEL | 340.06 | 6 | 3606480498848 | 6 | 6
KBA40ED2305W | ELEM. RECTO 3M, 40A BI, 5DERIV | 234.09 | 6 | 3606480498831 | 6 | 6
KBA40ED4203TW | ELEM.RECTO 2M, 40A TETRA, 3DEV TEL,BCO | 301.44 | 6 | 3606480000492 | 6 | 6
KBA40ED4203W | ELEM. RECTO 2M, 40A TETRA, 3DERIV BCO | 166.73 | 6 | 3606480000508 | 6 | 6
KBA40ED4300W | ELEM. RECTO,40A TETRA,SIN DEV KBA,3M | 228.88 | 6 | 3606480498855 | 6 | 6
KBA40ED4303TW | ELEM. RECTO 3M, 40A TETRA,TEL,BCO | 376.8 | 6 | 3606480000546 | 6 | 6
KBA40ED4303W | ELEM. RECTO 3M, 40A TETRA, 3DERIV BCO | 175.49 | 6 | 3606480000553 | 6 | 6
KBA40ED4305TW | ELEM. RECTO 3M, 40A TETRA, 5DERIV,TEL | 481.25 | 6 | 3606480498879 | 6 | 6
KBA40ED4305W | ELEM. RECTO 3M, 40A TETRA, 5DERIV | 232.84 | 6 | 3606480498862 | 6 | 6
KBA40EDA20W | ELEM. VACIO 2M, CORTAR A MEDIDA BCO | 104.61 | 6 | 3606480000591 | 6 | 6
KBA40ZFG2 | SOPORTE CANAL+SOPORTE INTERMEDIO | 14.02 | 10 | 3606480000607 | 10 | 10
KBA40ZFPU | ESTRIBO REGULABLE KBA | 25.49 | 10 | 3606480006326 | 10 | 0
KBA40ZFSU | FIJ.CANALIZACION +CABLE DE ACERO 3M | 55.94 | 10 | 3606480000614 | 10 | 10
KBA40ZFU | FIJ. CANALIZACION Y LUMINARIA | 8.77 | 10 | 3606480000621 | 10 | 0
KBB25ED22300W | ELEM. RECTO, 25A BI+BI,SIN DERIV,3M | 247.56 | 1 | 3606480498886 | 1 | 6
KBB25ED22305TW | ELEM. 3M, 25A BI+BI, 3+2 DEV, TEL BCO | 402.53 | 1 | 3606480000706 | 1 | 6
KBB25ED22305W | TRAMO RECTO 25A L+N DOBLE C/SAL 3M | 219.23 | 1 | 3606480000713 | 1 | 6
KBB25ED2300W | ELEM. RECTO, 25A BI,SIN DERIV ,3M | 180.36 | 1 | 3606480498909 | 1 | 6
KBB25ED2303TW | ELEM. 3M, 25A BI, 3DEV, TEL BCO | 296.29 | 1 | 3606480000768 | 1 | 6
KBB25ED2303W | ELEM. 3M, 25A BI, 3DEV, BCO | 134.11 | 1 | 3606480000775 | 1 | 6
KBB25ED42300W | ELEM. RECTO, 25A TETRA+BI,SIN DERIV,3M | 272.13 | 1 | 3606480498923 | 1 | 6
KBB25ED42305TW | ELEM. 3M, 25A TETRA+BI, 3+2DERV | 615.19 | 1 | 3606480498930 | 1 | 6
KBB25ED42305W | TRAMO RECTO 25A 3L+N+T &L+N 3M 5 SALIDAS | 216.73 | 1 | 3606480000805 | 1 | 6
KBB25ED4300W | ELEM. RECTO, 25A TETRA,SIN DERIV,3M | 246.22 | 1 | 3606480498947 | 1 | 6
KBB25ED4303TW | ELEM. 3M, 25A TETRA, 5DEV TEL, | 258.64 | 1 | 3606480000850 | 1 | 6
KBB25ED4303W | TRAMO RECTO 25A 3L+N+T 3M 3 SALIDAS | 191.4 | 1 | 3606480000867 | 1 | 6
KBB25ED44300W | ELEM. RECTO, 25A TETRA+TETRA,SIN DERIV | 316.39 | 1 | 3606480498961 | 1 | 6
KBB25ED44305TW | TRAMO RECTO 25A 3L+N+T &3L+N 3M 5S/BUS | 532.65 | 1 | 3606480000911 | 1 | 6
KBB25ED44305W | TRAMO RECTO 25A 3L+N+T&3L+N 3M 5 SALIDAS | 229.55 | 1 | 3606480000928 | 1 | 6
KBB40ABD44TW | CAJA ALIM DER + TAPA FINAL 2 CIRC/BUS | 363.39 | 1 | 3606480000966 | 1 | 0
KBB40ABD4TW | CAJA ALIM DER + TAPA FINAL 1 CIRC/BUS | 216.13 | 1 | 3606480000997 | 1 | 0
KBB40ABD4W | CAJA ALIM.LADO DERECHO+TAPA FINAL 1 CIRC | 138.51 | 1 | 3606480001000 | 1 | 0
KBB40ABG44T2W | ALIMENTACION 40A DOBLE T | 531.34 | 1 | 3606480499012 | 1 | 1
KBB40ABG44TW | CAJA ALIM.LADO IZQ+TAPA FINAL 2 CIRC/BUS | 404.57 | 1 | 3606480001055 | 1 | 0
KBB40ABG44W | CAJA ALIM.LADO IZQ.+TAPA FINAL 2 CIRC | 203.85 | 1 | 3606480001062 | 1 | 0
KBB40ABG4TW | CAJA ALIM IZQ + TAPA FINAL 1 CIRC/BUS | 196.32 | 1 | 3606480001093 | 1 | 0
KBB40ABG4W | CAJA ALIM LADO IZQ.+TAPA FINAL 1 CIRC | 154.72 | 1 | 3606480001109 | 1 | 0
KBB40ABT44W | CAJA ALIM CENTRAL + TAPA FINAL 2 CIRC | 1704.46 | 1 | 3606480001130 | 1 | 0
KBB40ABT4W | CAJA ALIM CENTRAL+TAPA FINAL | 721.28 | 1 | 3606480001147 | 1 | 0
KBB40AF | TERMINAL DE CIERRE 40A. | 35.64 | 10 | 3606480001154 | 10 | 10
KBB40DF405TW | ELEM.FLEX.40A TETRA 0,5M ,TEL, | 363.64 | 1 | 3606480001192 | 1 | 0
KBB40DF405W | TRAMO FLEXIBLE 40A 0,5M 1 CIRCUITO | 328.45 | 1 | 3606480001208 | 1 | 0
KBB40DF420TW | ELEM.FLEX.40A TETRA 2M ,TEL,BC | 614.39 | 1 | 3606480001246 | 1 | 0
KBB40DF420W | TRAMO FLEXIBLE 40A 2M 1 CIRCUITO | 455.34 | 1 | 3606480001253 | 1 | 0
KBB40DF4405TW | ELEM.FLEX.40A TETRA+TETRA.0,5M | 889.37 | 1 | 3606480001291 | 1 | 0
KBB40DF4405W | ELEM.FLEX.40A TETRA+TETRA.0,5M | 791.83 | 1 | 3606480001307 | 1 | 0
KBB40DF4420TW | ELEM.FLEX.40A TETRA+TETRA 2M , | 1060.18 | 1 | 3606480001345 | 1 | 0
KBB40DF4420W | ELEM.FLEX.40A TETRA+TETRA 2M, | 902.28 | 1 | 3606480001352 | 1 | 0
KBB40ED2202TW | ELEM. RECTO 2M, 40A BI, 2DERIV,TEL,BCO | 281.91 | 1 | 3606480001390 | 1 | 6
KBB40ED2202W | ELEM. RECTO 2M, 40A BI, 2DERIV BCO | 180.21 | 1 | 3606480001406 | 1 | 6
KBB40ED22203TW | ELEM. 2M, 40A BI+BI, 2+1DEV,TEL BCO | 354.64 | 1 | 3606480001444 | 1 | 6
KBB40ED22203W | ELEM. 2M, 40A BI+BI, 2+1DER,BCO | 256.47 | 1 | 3606480001451 | 1 | 6
KBB40ED22300W | ELEM. RECTO, 40A BI+BI,SIN DERIV,3M | 314.58 | 1 | 3606480499098 | 1 | 6
KBB40ED22305TW | ELEM. 3M, 40A BI+BI, 3+2DEV,TEL BCO | 503.84 | 1 | 3606480001505 | 1 | 6
KBB40ED22305W | ELEM. 3M, 40A BI+BI, 3+2DEV,BCO | 342.06 | 1 | 3606480001512 | 1 | 6
KBB40ED2300W | ELEM. RECTO, 40A BI,SIN DERIV ,3M | 214.56 | 1 | 3606480499111 | 1 | 6
KBB40ED2303TW | ELEM. 3M, 25A BI, 3DEV, TEL,BCO | 361.73 | 1 | 3606480001567 | 1 | 6
KBB40ED2303W | ELEM. 3M, 25A BI, 3DER, BCO | 230.35 | 1 | 3606480001574 | 1 | 6
KBB40ED4202TW | ELEM. 2M, 40A TETRA, 2DEV,TEL, | 354.25 | 1 | 3606480001611 | 1 | 6
KBB40ED4202W | TRAMO RECTO 40A 3L+N+PE 2M 2 SALIDAS | 266.09 | 1 | 3606480001628 | 1 | 6
KBB40ED42203TW | ELEM. RECTO, 40A TETRA+BI, 2+1 | 578.77 | 1 | 3606480499142 | 1 | 6
KBB40ED42203W | TRAMO RECTO 40A 3L+N+PE&F+N 2M 3 SALIDAS | 321.53 | 1 | 3606480001642 | 1 | 6
KBB40ED42300W | ELEM. RECTO, 40A TETRA+BI,SIN DERIV,3M | 386.97 | 1 | 3606480499159 | 1 | 6
KBB40ED42305TW | ELEM. RECTO, 40A TETRA+BI,3+2 DERIV,3M | 738.41 | 1 | 3606480499166 | 1 | 6
KBB40ED42305W | ELEM. 3M, 40A TETRA+BI, 3+2DEV,BCO | 289.04 | 1 | 3606480001673 | 1 | 6
KBB40ED4300W | ELEM. RECTO, 40A TETRA,SIN DERIV,3M | 300.9 | 1 | 3606480499173 | 1 | 6
KBB40ED4303TW | ELEM. 3M, 40A TETRA, 3DEV,TEL, | 452.16 | 1 | 3606480001727 | 1 | 6
KBB40ED4303W | ELEM. 3M, 40A TETRA, 3DEV,BCO | 224.32 | 1 | 3606480001734 | 1 | 6
KBB40ED44203TW | ELEM.2M,40A TETRA+TETRA,2+1DEV | 472.3 | 1 | 3606480001772 | 1 | 6
KBB40ED44203W | ELEM. 2M, 40A TETRA+TETRA, 2+1DEV,BCO | 251.36 | 1 | 3606480001789 | 1 | 6
KBB40ED44300W | ELEM. RECTO, 40A TETRA+TETRA,SIN DERIV | 413.46 | 1 | 3606480499203 | 1 | 6
KBB40ED44305T2W | ELEM.3M,40A TETRA+TETRA,3+2DEV 2 TEL | 699.28 | 1 | 3606480499227 | 1 | 6
KBB40ED44305TW | ELEM.3M,40A TETRA+TETRA,3+2DEV | 605.61 | 1 | 3606480001833 | 1 | 6
KBB40ED44305W | ELEM. 3M, 40A TETRA+TETRA, 3+2DEV,BCO | 305.58 | 1 | 3606480001840 | 1 | 6
KBB40EDA20W | TRAMO SIN SALIDA PARA AJUSTE | 129.17 | 6 | 3606480001864 | 1 | 6
KBB40ZFC | FIJACION DE COLGAR P/SOPORTE | 8.53 | 10 | 3606480001888 | 10 | 10
KBB40ZFC5 | GANCHO ABIERTO ESTRIBO 45KG | 4.84 | 10 | 3606480001895 | 10 | 10
KBB40ZFC6 | FIJACION PARA COLGAR LUMINARIA CERRADA | 4.84 | 10 | 3606480001901 | 10 | 10
KBB40ZFG1 | SOPORTE DE BANDEJA 25MM | 7.4 | 10 | 3606480006333 | 10 | 10
KBB40ZFG2 | SOPORTE CANAL+SOPORTE INTERMEDIO | 13.69 | 10 | 3606480001918 | 10 | 10
KBB40ZFGU | SOPORTE 3 CABLES SUPL. 3x1,5 | 10.35 | 20 | 3606480001925 | 20 | 20
KBB40ZFL | FIJACIÓN CANALIZACIÓN LUMINARIA IP20 | 16.99 | 12 | 3606485039626 | 1 | 0
KBB40ZFMP | ACCESORIO SOPORTE MURAL/SUELO TÉCNICO | 12.13 | 10 | 3606480001932 | 10 | 10
KBB40ZFPU | ESTRIBO REGULABRE KBB | 20.77 | 10 | 3606480006340 | 10 | 0
KBB40ZFS23 | CABLE PARA SOPORTE 3M | 56.2 | 10 | 3606480001956 | 10 | 10
KBB40ZFSU | SOPORTE FIJACION REGULABLE CON CABLE 3M | 40.99 | 10 | 3606480001963 | 10 | 10
KBB40ZFU | FIJ.CANALIZACIÓN Y LUMINARIA GALV. | 11.3 | 10 | 3606480001970 | 10 | 10
KBB40ZFU2W | FIJACIÓN CANALIZACIÓN DOBLE | 174.56 | 36 | 3606480001994 | 36 | 36
KBB40ZJ44TW | UNIÓN ELEC.-MEC TETRA+TETRA,TEL,BCO | 97.08 | 1 | 3606480002052 | 1 | 0
KBB40ZJ44W | UNIÓN ELEC.-MEC.TETRA+TETRA, BCO | 49.76 | 1 | 3606480002069 | 1 | 0
KBB40ZJ4W | UNIÓN ELEC.-MEC. 2M TETRA | 60.71 | 1 | 3606480499234 | 1 | 12
KBC10DCB20 | CONECTOR 10A, BI,SEL FASES,SIN CABLE | 18.33 | 10 | 3606480002076 | 10 | 0
KBC10DCB40 | CONECTOR 10A 3L+N+PE-SIN CABLE | 24.8 | 10 | 3606480002083 | 10 | 0
KBC10DCC211 | CONECT.10A C/SELEC 2L/(L+N)+PE CABLE 1M | 24.53 | 10 | 3606480002090 | 10 | 0
KBC10DCS101 | CONECTOR 10A L1+N CABLE 0,8M L | 22.84 | 10 | 3606480002113 | 10 | 0
KBC10DCS201 | CONECTOR 10A L2+N CABLE 0,8M | 22.84 | 10 | 3606480002120 | 10 | 0
KBC10DCS301 | CONECTOR 10A L3+N CABLE 0,8M | 22.84 | 10 | 3606480002137 | 10 | 0
KBC16DCB21 | CONECTOR 16A BI BORNAS SELC FASES | 51.83 | 10 | 3606480002229 | 10 | 10
KBC16DCB216 | CONECTOR 16A L3+N3+PE BORNAS PRESELEC | 92 | 10 | 3606480002236 | 10 | 10
KBC16DCB22 | CONECTOR 16A TRI BORNAS SELC FASES | 83.84 | 10 | 3606480002243 | 1 | 10
KBC16DCB226 | CONECTOR 16A L2+N2+PE BORNAS PRESELEC | 92 | 10 | 3606480002250 | 10 | 10
KBC16DCB40 | CONECTOR 16 A. TRIFASICO+N, BORNAS | 170.26 | 1 | 3606480002267 | 1 | 0
KBC16DCF20 | CONECTOR 16A BI FUS | 72.78 | 10 | 3606480002274 | 10 | 10
KBC16DCF21 | CONECTOR 16A BI FUS. SELEC FASES | 68.51 | 10 | 3606480002281 | 10 | 10
KBC16DCF216 | CONECTOR 16A TRI FUS. L3+N3+PE PRESELC | 99.27 | 10 | 3606480002298 | 1 | 10
KBC16DCF22 | CONECTOR 16A TRI FUS. SELEC FASES | 92.72 | 10 | 3606480002304 | 10 | 10
KBC16DCF226 | CONECTOR 16A L2+N2+PE FUS. PRESELEC | 99.27 | 10 | 3606480002311 | 10 | 10
KBC16DCF40 | CONECTOR 16 A. TRIFASICO+N, FUSIBLES | 127.77 | 1 | 3606480002328 | 1 | 0
KBC16DCP2 | CONECTOR 16 A. TRIFASICO+N, TOMA MONO | 241.45 | 1 | 3606480002342 | 1 | 0
KBC16DCS101T | CONECTOR 16A, L1+N / bus DALI 1m | 126.43 | 10 | 3606480906602 | 10 | 0
KBC16DCS201T | CONECTOR 16A, L2+N / bus DALI 1m | 126.43 | 10 | 3606480906619 | 10 | 0
KBC16DCS301T | CONECTOR 16A, L3+N / bus DALI 1m | 126.43 | 10 | 3606480906626 | 10 | 0
KBC16ZB1 | TAPA DE SALIDA IP55 | 6.4 | 10 | 3606480002366 | 10 | 10
KBC16ZC1 | CLIP DE EMBRIDADO | 6.12 | 10 | 3606480002373 | 10 | 10
KBC16ZL10 | DISPOSITIVO BLOQUEO DE CONEXIÓN AZUL | 346.19 | 20 | 3606480002380 | 1 | 20
KBC16ZL20 | DISPOSITIVO BLOQUEO DE CONEXIÓN BLANCO | 346.19 | 20 | 3606480002397 | 20 | 20
KBC16ZL30 | DISPOSITIVO BLOQUEO DE CONEXIÓN ROJO | 346.19 | 20 | 3606480002403 | 1 | 20
KBC16ZT1 | BUS CONECTOR ACCESORIO /ADDIONAR SALIDAS | 47.22 | 10 | 3606480002410 | 10 | 10
KITNSX100PTAPP | Kit NSX100F4PTMD+PTag+PTLinkC | 3431.09 | 1 |  | 1 | 0
KITNSX100PTMOD | Kit NSX100F4PTMD+PTag+PTLink | 3813.35 | 1 |  | 1 | 0
KITNSX160PTAPP | Kit NSX160F4PTMD+PTag+PTLinkC | 4196.76 | 1 |  | 1 | 0
KITNSX160PTMOD | Kit NSX160F4PTMD+PTag+PTLink | 4579.03 | 1 |  | 1 | 0
KITNSX250PTAPP | Kit NSX250F4PTMD+PTag+PTLinkC | 6096.56 | 1 |  | 1 | 0
KITNSX250PTMOD | Kit NSX250F4PTMD+PTag+PTLink | 6478.82 | 1 |  | 1 | 0
KITNSX400PTAPP | Kit NSX400N4PML23+PTag+PTLinkC | 9893.13 | 1 |  | 1 | 0
KITNSX400PTMOD | Kit NSX400N4PML23+PTag+PTLink | 10275.39 | 1 |  | 1 | 0
KITNSX630PTAPP | Kit NSX630N4PML23+PTag+PTLinkC | 11362.99 | 1 |  | 1 | 0
KITNSX630PTMOD | Kit NSX630N4PML23+PTag+PTLink | 11745.25 | 1 |  | 1 | 0
KNA100AB4 | CAJA ALIM. EXTREMO 100A + TAPA FINAL | 353.12 | 1 | 3606480002991 | 1 | 1
KNA100ABT4 | CAJA ALIM. CENTRAL 100A + TAPAS FINALES | 1227.45 | 1 | 3606480003004 | 1 | 1
KNA100DF410 | ELEMENTO FLEXIBLE 2D, 1M, 100A | 1021.66 | 1 | 3606480003011 | 1 | 1
KNA100DL4 | CODO FLEXIBLE 0,355 M, 100 A. | 534.35 | 1 | 3606480003028 | 1 | 1
KNA100ED4204 | TRAMO 2 M. 100 A, DERIV. CADA 0,5 M | 608.14 | 1 | 3606480003035 | 1 | 4
KNA100ED4301 | TRAMO 3 M. 100 A, ENTREEJE DERIV.1,5 M | 717.69 | 1 | 3606480003042 | 1 | 4
KNA100ED4303 | TRAMO 3 M. 100 A, ENTREEJE DERIV. 1 M | 530.26 | 1 | 3606480003059 | 1 | 4
KNA100ED4306 | TRAMO 3 M. 100 A, DERIV. CADA 0,5 M | 575.66 | 1 | 3606480003066 | 1 | 4
KNA100EDF430 | CODO FLEXIBLE HORIZONTAL/VERT.100A 3M | 2382.24 | 1 | 3606485016405 | 1 | 0
KNA160AB4 | CAJA ALIM. EXTREMO 160A + TAPA CIERRE | 957.56 | 1 | 3606480003073 | 1 | 0
KNA160ABT4 | CAJA ALIM. CENTRAL 160A + TAPA CIERRE | 3816.63 | 1 | 3606480003080 | 1 | 1
KNA160AF1 | TERMINAL DE CIERRE | 40.77 | 1 | 3606485110196 | 1 | 0
KNA160DF410 | CODO FLEXIBLE 160A 1,0M 3L+N+PE | 1608.97 | 1 | 3606480003097 | 1 | 1
KNA160DL4 | CODO FLEXIBLE 0,355 M, 160 A. | 1220.58 | 1 | 3606480003103 | 1 | 1
KNA160ED4204 | TRAMO RECTO 2M 160A 4 DERIVACIONES | 578.45 | 1 | 3606480003110 | 1 | 4
KNA160ED4303 | TRAMO 3 M. 160 A, ENTREEJE DERIV. 1 M | 696.92 | 1 | 3606480003127 | 1 | 4
KNA160ED4306 | TRAMO 3 M. 160 A, DERIV. CADA 0,5 M | 759.65 | 1 | 3606480003134 | 1 | 4
KNA40ED4301 | TRAMO 3 M., 40A ,ENTREEJE DERIV. 1,5 M | 418.36 | 1 | 3606480003141 | 1 | 4
KNA40ED4303 | TRAMO RECTO 3M 40A 3 DERIVACIONES | 306.56 | 4 | 3606480003158 | 1 | 4
KNA40ED4306 | TRAMO 3 M. 40 A, ENTREEJE DERIV. 0,5 M | 358.91 | 1 | 3606480003165 | 1 | 4
KNA63AB4 | ALIMENT. EXTREMA 40 Y 63 A. | 206.37 | 1 | 3606480003172 | 1 | 0
KNA63ABT4 | ALIMENT. CENTRAL 40 Y 63 A. | 573.04 | 1 | 3606480003189 | 1 | 0
KNA63DF410 | CODO FLEXIBLE 1 M,40 Y 63 A. | 979.12 | 1 | 3606480003196 | 1 | 1
KNA63DL4 | CODO FLEXIBLE 63A 0,35M 3L+N+PE | 366.37 | 1 | 3606480003202 | 1 | 0
KNA63ED4204 | ELEMENTO 2 M. 63 A DER CADA 0,5 M | 299.68 | 1 | 3606480003219 | 1 | 4
KNA63ED4301 | TRAMO 3 M., 63A ,ENTREEJE DERIV. 1,5 M | 497.52 | 1 | 3606480003226 | 1 | 4
KNA63ED4303 | ELEMENTO 3 M. 63 A DER. CADA 1 M | 368.81 | 1 | 3606480003233 | 1 | 4
KNA63ED4306 | TRAMO RECTO 3M 63A 6 DERIVACIONES | 411.18 | 1 | 3606480003240 | 1 | 4
KNB160ZF1 | ABRAZADERA,CUALQUIER MONTAJE 100 A | 10.64 | 10 | 3606485013176 | 10 | 10
KNB160ZF2 | ABRAZADERA ,MONTAJE EN VOLADIZO 100 A | 15.87 | 10 | 3606485013183 | 10 | 10
KNB160ZFG100 | SOPORTE CANAL AUXILIAR | 88.74 | 4 | 3606485012612 | 4 | 0
KNB160ZFKP1 | KIT COLGANTE 160 A | 213.97 | 4 | 3606480006395 | 4 | 0
KNB160ZFPU | SOPORTE DE TECHO REGULABLE | 38.3 | 10 | 3606480006401 | 1 | 0
KNB160ZL10 | DISP. BLOQUEO CONEXION, COF. BLANCO | 13.61 | 10 | 3606485013190 | 10 | 400
KNB160ZL20 | DISP. BLOQUEO CONEXION, COF. AMARILLO | 13.61 | 10 | 3606485013206 | 10 | 400
KNB160ZL30 | DISP. BLOQUEO CONEXION, COF. ROJO | 13.61 | 10 | 3606485013244 | 10 | 400
KNB160ZL40 | DISP. BLOQUEO CONEXION, COF. AZUL | 13.61 | 10 | 3606485013312 | 10 | 10
KNB16CF2 | CONECTOR 1L+N SELECCIONABLE P/FUSIBLE | 120.35 | 1 | 3606480003257 | 1 | 0
KNB16CM2 | CONECTOR PARA DISYUNTOR MG C60N 16 A | 184.33 | 1 | 3606480003271 | 1 | 0
KNB16CM2H | CONECTOR PARA DISYUNTOR MG C60N 16 A | 263.75 | 1 | 3606480003288 | 1 | 0
KNB25CF5 | CONECTOR PARA FUS. NF III+N+T, 25A. | 136.03 | 1 | 3606480003295 | 1 | 0
KNB32CM55 | CAJA DERIVACION MODULAR 32A 4 POLOS | 172.54 | 1 | 3606480006197 | 1 | 0
KNB32CP | CAJA DERIV MOD P/TOMA 32A 4P TOMA NO INC | 344.54 | 1 | 3606480006203 | 1 | 0
KNB32CP11D | CONECTOR 32 A. 8 MOD, SCHUKO+SCHUKO | 478.42 | 1 | 3606480006210 | 1 | 0
KNB32CP15D | CONECTOR 32 A. 8 MOD, SCHUKO+IND | 471.76 | 1 | 3606480006234 | 1 | 0
KNB32CP35 | CONECTOR 32 A. 8 MOD, IND+IIND | 451.09 | 1 | 3606480006258 | 1 | 0
KNB50SF4 | CAJA DERIV P/FUSIBLE NF14X51 50A 3L+N+PE | 399.82 | 1 | 3606480006289 | 1 | 1
KNB63SM412 | CAJA DERIVACION MODULAR 63A 12 POLOS | 532.09 | 1 | 3606480006302 | 1 | 0
KNB63SM48 | CAJA DERIVACION 63A 8 POLOS | 395.8 | 1 | 3606480006319 | 1 | 1
KNT100AB4 | ALIMENT. EXTREMA,100 A, CON T | 622.4 | 1 | 3606480003301 | 1 | 1
KNT100ABT4 | ALIMENT. CENTRAL,100 A, CON T | 941.95 | 1 | 3606480003318 | 1 | 1
KNT100DF410 | CODO FLEXIBLE 1 M,CON T, 100 A | 1140.61 | 1 | 3606480003325 | 1 | 1
KNT100DL4 | CODO FLEXIBLE 0,355 M,CON T, 100 A | 739.35 | 1 | 3606480003332 | 1 | 1
KNT100ED4204 | TRAMO 2 M 100 A., T,DERIV CADA 0,5 M | 555.73 | 1 | 3606480003349 | 1 | 4
KNT100ED4303 | TRAMO 3 M 100 A.,CON T,DER. CADA 1 M | 663.16 | 1 | 3606480003356 | 1 | 4
KNT100ED4306 | TRAMO 3 M 100 A., T,DERIV CADA 0,5 M | 740.93 | 1 | 3606480003363 | 1 | 4
KNT40ED4303 | TRAMO 3 M 40 A.,CON T,DERIV CADA 1 M | 651.91 | 1 | 3606480003370 | 1 | 4
KNT40ED4306 | TRAMO 3 M 40 A., T,DERIV CADA 0,5 M | 727.42 | 1 | 3606480003387 | 1 | 4
KNT63AB4 | ALIMENT. EXTREMA,40-63 A, CON T | 381.1 | 1 | 3606480003394 | 1 | 1
KNT63ABT4 | ALIMENT. CENTRAL,40-63 A, CON T | 876.87 | 1 | 3606480003400 | 1 | 0
KNT63DF410 | CODO FLEXIBLE 1 M,CON T, 40-63 A | 1133.43 | 1 | 3606480003417 | 1 | 1
KNT63DL4 | CODO FLEXIBLE 0,355 M,CON T, 40-63 A | 627.05 | 1 | 3606480003424 | 1 | 1
KNT63ED4204 | TRAMO 2 M 63 A., T,DERIV CADA 0,5 M | 576.45 | 1 | 3606480003431 | 1 | 4
KNT63ED4303 | TRAMO 3 M 63 A.,CON T,DERIV CADA 1 M | 727.75 | 1 | 3606480003448 | 1 | 4
KNT63ED4306 | TRAMO 3 M 63 A., T,DERIV CADA 0,5 M | 794.87 | 1 | 3606480003455 | 1 | 4
KNT63ZT1 | BLOQUE TOMA DE CORRIENTE DE TELEMANDO | 90.53 | 1 | 3606485013220 | 1 | 0
LGL46600U33X | LG600 35kA Micrologic 3.3 600 A 4P4R | 4542.27 | 1 | 3606489635992 | 1 | 0
LLL36400U44X | LL600 100kA 480 VAC Micrologic 6.3A,400A | 11279.42 | 1 | 3606489862374 | 1 | 0
LTSL3P | Cubrebornes largo Ppact L 3 polos | 240.55 | 1 | 785901498131 | 1 | 0
LTSS3P | Cubrebornes corto Ppact L 3 polos | 187.83 | 1 | 785901955344 | 1 | 0
LV426100 | Interruptor NSXm 16kA TM16D 3P Elink | 624.04 | 1 | 3606481173461 | 1 | 0
LV426101 | Interruptor NSXm 16kA TM25D 3P Elink | 624.04 | 1 | 3606481173478 | 1 | 0
LV426102 | Interruptor NSXm 16kA TM32D 3P Elink | 624.04 | 1 | 3606481173485 | 1 | 0
LV426103 | Interruptor NSXm 16kA TM40D 3P Elink | 600.93 | 1 | 3606481173492 | 1 | 0
LV426104 | Interruptor NSXm 16kA TM50D 3P Elink | 624.04 | 1 | 3606481173508 | 1 | 0
LV426105 | Interruptor NSXm 16kA TM63D 3P Elink | 600.93 | 1 | 3606481173515 | 1 | 0
LV426106 | Interruptor NSXm 16kA TM80D 3P Elink | 668.49 | 1 | 3606481173522 | 1 | 0
LV426107 | Interruptor NSXm 16kA TM100D 3P Elink | 702.64 | 1 | 3606481173539 | 1 | 0
LV426108 | Interruptor NSXm 16kA TM125D 3P Elink | 910.23 | 1 | 3606481173546 | 1 | 0
LV426109 | Interruptor NSXm 16kA TM160D 3P Elink | 1228.22 | 1 | 3606481173553 | 1 | 0
LV426110 | Interruptor NSXm 16kA TM16D 4P/3P Elink | 851.95 | 1 | 3606481173560 | 1 | 0
LV426111 | Interruptor NSXm 16kA TM25D 4P/3P Elink | 851.95 | 1 | 3606481173577 | 1 | 0
LV426112 | Interruptor NSXm 16kA TM32D 4P/3P Elink | 851.95 | 1 | 3606481173584 | 1 | 0
LV426113 | Interruptor NSXm 16kA TM40D 4P/3P Elink | 851.95 | 1 | 3606481173591 | 1 | 0
LV426114 | Interruptor NSXm 16kA TM50D 4P/3P Elink | 851.95 | 1 | 3606481173607 | 1 | 0
LV426115 | Interruptor NSXm 16kA TM63D 4P/3P Elink | 820.4 | 1 | 3606481173614 | 1 | 0
LV426116 | Interruptor NSXm 16kA TM80D 4P/3P Elink | 932.35 | 1 | 3606481173621 | 1 | 0
LV426117 | Interruptor NSXm 16kA TM100D 4P/3P Elink | 969.88 | 1 | 3606481173638 | 1 | 0
LV426118 | Interruptor NSXm 16kA TM125D 4P/3P Elink | 1175.33 | 1 | 3606481173645 | 1 | 0
LV426119 | Interruptor NSXm 16kA TM160D 4P/3P Elink | 1587.55 | 1 | 3606481173652 | 1 | 0
LV426120 | Interruptor NSXm 16kA TM16D 4P/4P Elink | 851.95 | 1 | 3606481173669 | 1 | 0
LV426121 | Interruptor NSXm 16kA TM25D 4P/4P Elink | 820.4 | 1 | 3606481173676 | 1 | 0
LV426122 | Interruptor NSXm 16kA TM32D 4P/4P Elink | 851.95 | 1 | 3606481173683 | 1 | 0
LV426123 | Interruptor NSXm 16kA TM40D 4P/4P Elink | 820.4 | 1 | 3606481173690 | 1 | 0
LV426124 | Interruptor NSXm 16kA TM50D 4P/4P Elink | 820.4 | 1 | 3606481173706 | 1 | 0
LV426125 | Interruptor NSXm 16kA TM63D 4P/4P Elink | 820.4 | 1 | 3606481173713 | 1 | 0
LV426126 | Interruptor NSXm 16kA TM80D 4P/4P Elink | 932.35 | 1 | 3606481173720 | 1 | 0
LV426127 | Interruptor NSXm 16kA TM100D 4P/4P Elink | 969.88 | 1 | 3606481173737 | 1 | 0
LV426128 | Interruptor NSXm 16kA TM125D 4P/4P Elink | 1175.33 | 1 | 3606481173744 | 1 | 0
LV426129 | Interruptor NSXm 16kA TM160D 4P/4P Elink | 1587.55 | 1 | 3606481173751 | 1 | 0
LV426150 | Interruptor NSXm 16kA TM16D 3P tornillo | 624.04 | 1 | 3606481173768 | 1 | 0
LV426151 | Interruptor NSXm 16kA TM25D 3P tornillo | 624.04 | 1 | 3606481173775 | 1 | 0
LV426152 | Interruptor NSXm 16kA TM32D 3P tornillo | 624.04 | 1 | 3606481173782 | 1 | 0
LV426153 | Interruptor NSXm 16kA TM40D 3P tornillo | 624.04 | 1 | 3606481173799 | 1 | 0
LV426154 | Interruptor NSXm 16kA TM50D 3P tornillo | 624.04 | 1 | 3606481173805 | 1 | 0
LV426155 | Interruptor NSXm 16kA TM63D 3P tornillo | 624.04 | 1 | 3606481173812 | 1 | 0
LV426156 | Interruptor NSXm 16kA TM80D 3P tornillo | 694.2 | 1 | 3606481173829 | 1 | 0
LV426157 | Interruptor NSXm 16kA TM100D 3P tornillo | 702.64 | 1 | 3606481173836 | 1 | 0
LV426158 | Interruptor NSXm 16kA TM125D 3P tornillo | 945.24 | 1 | 3606481173843 | 1 | 0
LV426159 | Interruptor NSXm 16kA TM160D 3P tornillo | 1228.22 | 1 | 3606481173850 | 1 | 0
LV426160 | Interruptor NSXm 16kA TM16D 4P/3P tornil | 851.95 | 1 | 3606481173867 | 1 | 0
LV426161 | Interruptor NSXm 16kA TM25D 4P/3P tornil | 851.95 | 1 | 3606481173874 | 1 | 0
LV426162 | Interruptor NSXm 16kA TM32D 4P/3P tornil | 851.95 | 1 | 3606481173881 | 1 | 0
LV426163 | Interruptor NSXm 16kA TM40D 4P/3P tornil | 851.95 | 1 | 3606481173898 | 1 | 0
LV426164 | Interruptor NSXm 16kA TM50D 4P/3P tornil | 851.95 | 1 | 3606481173904 | 1 | 0
LV426165 | Interruptor NSXm 16kA TM63D 4P/3P tornil | 851.95 | 1 | 3606481173911 | 1 | 0
LV426166 | Interruptor NSXm 16kA TM80D 4P/3P tornil | 968.2 | 1 | 3606481173928 | 1 | 0
LV426167 | Interruptor NSXm 16kA TM100D 4P/3P torni | 1007.19 | 1 | 3606481173935 | 1 | 0
LV426168 | Interruptor NSXm 16kA TM125D 4P/3P torni | 1220.53 | 1 | 3606481173942 | 1 | 0
LV426169 | Interruptor NSXm 16kA TM160D 4P/3P torni | 1587.55 | 1 | 3606481173959 | 1 | 0
LV426170 | Interruptor NSXm 16kA TM16D 4P/4P tornil | 851.95 | 1 | 3606481173966 | 1 | 0
LV426171 | Interruptor NSXm 16kA TM25D 4P/4P tornil | 851.95 | 1 | 3606481173973 | 1 | 0
LV426172 | Interruptor NSXm 16kA TM32D 4P/4P tornil | 851.95 | 1 | 3606481173980 | 1 | 0
LV426173 | Interruptor NSXm 16kA TM40D 4P/4P tornil | 820.4 | 1 | 3606481173997 | 1 | 0
LV426174 | Interruptor NSXm 16kA TM50D 4P/4P tornil | 851.95 | 1 | 3606481174000 | 1 | 0
LV426175 | Interruptor NSXm 16kA TM63D 4P/4P tornil | 820.4 | 1 | 3606481174017 | 1 | 0
LV426176 | Interruptor NSXm 16kA TM80D 4P/4P tornil | 932.35 | 1 | 3606481174024 | 1 | 0
LV426177 | Interruptor NSXm 16kA TM100D 4P/4P torni | 969.88 | 1 | 3606481174031 | 1 | 0
LV426178 | Interruptor NSXm 16kA TM125D 4P/4P torni | 1175.33 | 1 | 3606481174048 | 1 | 0
LV426179 | Interruptor NSXm 16kA TM160D 4P/4P torni | 1587.55 | 1 | 3606481174055 | 1 | 0
LV426200 | Interruptor NSXm 25kA TM16D 3P Elink | 631.57 | 1 | 3606481174062 | 1 | 0
LV426201 | Interruptor NSXm 25kA TM25D 3P Elink | 631.57 | 1 | 3606481174079 | 1 | 0
LV426202 | Interruptor NSXm 25kA TM32D 3P Elink | 631.57 | 1 | 3606481174086 | 1 | 0
LV426203 | Interruptor NSXm 25kA TM40D 3P Elink | 631.57 | 1 | 3606481174093 | 1 | 0
LV426204 | Interruptor NSXm 25kA TM50D 3P Elink | 631.57 | 1 | 3606481174109 | 1 | 0
LV426205 | Interruptor NSXm 25kA TM63D 3P Elink | 631.57 | 1 | 3606481174116 | 1 | 0
LV426206 | Interruptor NSXm 25kA TM80D 3P Elink | 676.59 | 1 | 3606481174123 | 1 | 0
LV426207 | Interruptor NSXm 25kA TM100D 3P Elink | 711.12 | 1 | 3606481174130 | 1 | 0
LV426208 | Interruptor NSXm 25kA TM125D 3P Elink | 921.21 | 1 | 3606481174147 | 1 | 0
LV426209 | Interruptor NSXm 25kA TM160D 3P Elink | 1243.01 | 1 | 3606481174154 | 1 | 0
LV426210 | Interruptor NSXm 25kA TM16D 4P/3P Elink | 862.18 | 1 | 3606481174161 | 1 | 0
LV426211 | Interruptor NSXm 25kA TM25D 4P/3P Elink | 862.18 | 1 | 3606481174178 | 1 | 0
LV426212 | Interruptor NSXm 25kA TM32D 4P/3P Elink | 862.18 | 1 | 3606481174185 | 1 | 0
LV426213 | Interruptor NSXm 25kA TM40D 4P/3P Elink | 862.18 | 1 | 3606481174192 | 1 | 0
LV426214 | Interruptor NSXm 25kA TM50D 4P/3P Elink | 862.18 | 1 | 3606481174208 | 1 | 0
LV426215 | Interruptor NSXm 25kA TM63D 4P/3P Elink | 862.18 | 1 | 3606481174215 | 1 | 0
LV426216 | Interruptor NSXm 25kA TM80D 4P/3P Elink | 943.58 | 1 | 3606481174222 | 1 | 0
LV426217 | Interruptor NSXm 25kA TM100D 4P/3P Elink | 981.56 | 1 | 3606481174239 | 1 | 0
LV426218 | Interruptor NSXm 25kA TM125D 4P/3P Elink | 1189.52 | 1 | 3606481174246 | 1 | 0
LV426219 | Interruptor NSXm 25kA TM160D 4P/3P Elink | 1606.66 | 1 | 3606481174253 | 1 | 0
LV426220 | Interruptor NSXm 25kA TM16D 4P/4P Elink | 830.26 | 1 | 3606481174260 | 1 | 0
LV426221 | Interruptor NSXm 25kA TM25D 4P/4P Elink | 830.26 | 1 | 3606481174277 | 1 | 0
LV426222 | Interruptor NSXm 25kA TM32D 4P/4P Elink | 830.26 | 1 | 3606481174284 | 1 | 0
LV426223 | Interruptor NSXm 25kA TM40D 4P/4P Elink | 830.26 | 1 | 3606481174291 | 1 | 0
LV426224 | Interruptor NSXm 25kA TM50D 4P/4P Elink | 830.26 | 1 | 3606481174307 | 1 | 0
LV426225 | Interruptor NSXm 25kA TM63D 4P/4P Elink | 830.26 | 1 | 3606481174314 | 1 | 0
LV426226 | Interruptor NSXm 25kA TM80D 4P/4P Elink | 943.58 | 1 | 3606481174321 | 1 | 0
LV426227 | Interruptor NSXm 25kA TM100D 4P/4P Elink | 981.56 | 1 | 3606481174338 | 1 | 0
LV426228 | Interruptor NSXm 25kA TM125D 4P/4P Elink | 1189.52 | 1 | 3606481174345 | 1 | 0
LV426229 | Interruptor NSXm 25kA TM160D 4P/4P Elink | 1606.66 | 1 | 3606481174352 | 1 | 0
LV426250 | Interruptor NSXm 25kA TM16D 3P tornillo | 631.57 | 1 | 3606481174369 | 1 | 0
LV426251 | Interruptor NSXm 25kA TM25D 3P tornillo | 631.57 | 1 | 3606481174376 | 1 | 0
LV426252 | Interruptor NSXm 25kA TM32D 3P tornillo | 631.57 | 1 | 3606481174383 | 1 | 0
LV426253 | Interruptor NSXm 25kA TM40D 3P tornillo | 631.57 | 1 | 3606481174390 | 1 | 0
LV426254 | Interruptor NSXm 25kA TM50D 3P tornillo | 631.57 | 1 | 3606481174406 | 1 | 0
LV426255 | Interruptor NSXm 25kA TM63D 3P tornillo | 608.16 | 1 | 3606481174413 | 1 | 0
LV426256 | Interruptor NSXm 25kA TM80D 3P tornillo | 702.61 | 1 | 3606481174420 | 1 | 0
LV426257 | Interruptor NSXm 25kA TM100D 3P tornillo | 711.12 | 1 | 3606481174437 | 1 | 0
LV426258 | Interruptor NSXm 25kA TM125D 3P tornillo | 956.65 | 1 | 3606481174444 | 1 | 0
LV426259 | Interruptor NSXm 25kA TM160D 3P tornillo | 1243.01 | 1 | 3606481174451 | 1 | 0
LV426260 | Interruptor NSXm 25kA TM16D 4P/3P tornil | 862.18 | 1 | 3606481174468 | 1 | 0
LV426261 | Interruptor NSXm 25kA TM25D 4P/3P tornil | 862.18 | 1 | 3606481174475 | 1 | 0
LV426262 | Interruptor NSXm 25kA TM32D 4P/3P tornil | 862.18 | 1 | 3606481174482 | 1 | 0
LV426263 | Interruptor NSXm 25kA TM40D 4P/3P tornil | 862.18 | 1 | 3606481174499 | 1 | 0
LV426264 | Interruptor NSXm 25kA TM50D 4P/3P tornil | 862.18 | 1 | 3606481174505 | 1 | 0
LV426265 | Interruptor NSXm 25kA TM63D 4P/3P tornil | 862.18 | 1 | 3606481174512 | 1 | 0
LV426266 | Interruptor NSXm 25kA TM80D 4P/3P tornil | 979.88 | 1 | 3606481174529 | 1 | 0
LV426267 | Interruptor NSXm 25kA TM100D 4P/3P torni | 981.56 | 1 | 3606481174536 | 1 | 0
LV426268 | Interruptor NSXm 25kA TM125D 4P/3P torni | 1189.52 | 1 | 3606481174543 | 1 | 0
LV426269 | Interruptor NSXm 25kA TM160D 4P/3P torni | 1606.66 | 1 | 3606481174550 | 1 | 0
LV426270 | Interruptor NSXm 25kA TM16D 4P/4P tornil | 862.18 | 1 | 3606481174567 | 1 | 0
LV426271 | Interruptor NSXm 25kA TM25D 4P/4P tornil | 862.18 | 1 | 3606481174574 | 1 | 0
LV426272 | Interruptor NSXm 25kA TM32D 4P/4P tornil | 830.26 | 1 | 3606481174581 | 1 | 0
LV426273 | Interruptor NSXm 25kA TM40D 4P/4P tornil | 830.26 | 1 | 3606481174598 | 1 | 0
LV426274 | Interruptor NSXm 25kA TM50D 4P/4P tornil | 862.18 | 1 | 3606481174604 | 1 | 0
LV426275 | Interruptor NSXm 25kA TM63D 4P/4P tornil | 830.26 | 1 | 3606481174611 | 1 | 0
LV426276 | Interruptor NSXm 25kA TM80D 4P/4P tornil | 943.58 | 1 | 3606481174628 | 1 | 0
LV426277 | Interruptor NSXm 25kA TM100D 4P/4P torni | 981.56 | 1 | 3606481174635 | 1 | 0
LV426278 | Interruptor NSXm 25kA TM125D 4P/4P torni | 1189.52 | 1 | 3606481174642 | 1 | 0
LV426279 | Interruptor NSXm 25kA TM160D 4P/4P torni | 1606.66 | 1 | 3606481174659 | 1 | 0
LV426300 | Interruptor NSXm 36kA TM16D 3P Elink | 743.01 | 1 | 3606481174666 | 1 | 0
LV426301 | Interruptor NSXm 36kA TM25D 3P Elink | 743.01 | 1 | 3606481174673 | 1 | 0
LV426302 | Interruptor NSXm 36kA TM32D 3P Elink | 715.98 | 1 | 3606481174680 | 1 | 0
LV426303 | Interruptor NSXm 36kA TM40D 3P Elink | 743.01 | 1 | 3606481174697 | 1 | 0
LV426304 | Interruptor NSXm 36kA TM50D 3P Elink | 743.01 | 1 | 3606481174703 | 1 | 0
LV426305 | Interruptor NSXm 36kA TM63D 3P Elink | 743.01 | 1 | 3606481174710 | 1 | 0
LV426306 | Interruptor NSXm 36kA TM80D 3P Elink | 826.55 | 1 | 3606481174727 | 1 | 0
LV426307 | Interruptor NSXm 36kA TM100D 3P Elink | 837.16 | 1 | 3606481174734 | 1 | 0
LV426308 | Interruptor NSXm 36kA TM125D 3P Elink | 1114.5 | 1 | 3606481174741 | 1 | 0
LV426309 | Interruptor NSXm 36kA TM160D 3P Elink | 1449.14 | 1 | 3606481174758 | 1 | 0
LV426310 | Interruptor NSXm 36kA TM16D 4P/3P Elink | 1014.33 | 1 | 3606481174765 | 1 | 0
LV426311 | Interruptor NSXm 36kA TM25D 4P/3P Elink | 1014.33 | 1 | 3606481174772 | 1 | 0
LV426312 | Interruptor NSXm 36kA TM32D 4P/3P Elink | 1014.33 | 1 | 3606481174789 | 1 | 0
LV426313 | Interruptor NSXm 36kA TM40D 4P/3P Elink | 1014.33 | 1 | 3606481174796 | 1 | 0
LV426314 | Interruptor NSXm 36kA TM50D 4P/3P Elink | 1014.33 | 1 | 3606481174802 | 1 | 0
LV426315 | Interruptor NSXm 36kA TM63D 4P/3P Elink | 1014.33 | 1 | 3606481174819 | 1 | 0
LV426316 | Interruptor NSXm 36kA TM80D 4P/3P Elink | 1152.75 | 1 | 3606481174826 | 1 | 0
LV426317 | Interruptor NSXm 36kA TM100D 4P/3P Elink | 1155.55 | 1 | 3606481174833 | 1 | 0
LV426318 | Interruptor NSXm 36kA TM125D 4P/3P Elink | 1386.75 | 1 | 3606481174840 | 1 | 0
LV426319 | Interruptor NSXm 36kA TM160D 4P/3P Elink | 1943.79 | 1 | 3606481174857 | 1 | 0
LV426320 | Interruptor NSXm 36kA TM16D 4P/4P Elink | 977.44 | 1 | 3606481174864 | 1 | 0
LV426321 | Interruptor NSXm 36kA TM25D 4P/4P Elink | 977.44 | 1 | 3606481174871 | 1 | 0
LV426322 | Interruptor NSXm 36kA TM32D 4P/4P Elink | 977.44 | 1 | 3606481174888 | 1 | 0
LV426323 | Interruptor NSXm 36kA TM40D 4P/4P Elink | 977.44 | 1 | 3606481174895 | 1 | 0
LV426324 | Interruptor NSXm 36kA TM50D 4P/4P Elink | 977.44 | 1 | 3606481174901 | 1 | 0
LV426325 | Interruptor NSXm 36kA TM63D 4P/4P Elink | 977.44 | 1 | 3606481174918 | 1 | 0
LV426326 | Interruptor NSXm 36kA TM80D 4P/4P Elink | 1110.8 | 1 | 3606481174925 | 1 | 0
LV426327 | Interruptor NSXm 36kA TM100D 4P/4P Elink | 1155.55 | 1 | 3606481174932 | 1 | 0
LV426328 | Interruptor NSXm 36kA TM125D 4P/4P Elink | 1386.75 | 1 | 3606481174949 | 1 | 0
LV426329 | Interruptor NSXm 36kA TM160D 4P/4P Elink | 1873.11 | 1 | 3606481174956 | 1 | 0
LV426350 | Interruptor NSXm 36kA TM16D 3P tornillo | 743.01 | 1 | 3606481174963 | 1 | 0
LV426351 | Interruptor NSXm 36kA TM25D 3P tornillo | 743.01 | 1 | 3606481174970 | 1 | 0
LV426352 | Interruptor NSXm 36kA TM32D 3P tornillo | 743.01 | 1 | 3606481174987 | 1 | 0
LV426353 | Interruptor NSXm 36kA TM40D 3P tornillo | 743.01 | 1 | 3606481174994 | 1 | 0
LV426354 | Interruptor NSXm 36kA TM50D 3P tornillo | 743.01 | 1 | 3606481175007 | 1 | 0
LV426355 | Interruptor NSXm 36kA TM63D 3P tornillo | 743.01 | 1 | 3606481175014 | 1 | 0
LV426356 | Interruptor NSXm 36kA TM80D 3P tornillo | 826.55 | 1 | 3606481175021 | 1 | 0
LV426357 | Interruptor NSXm 36kA TM100D 3P tornillo | 868.76 | 1 | 3606481175038 | 1 | 0
LV426358 | Interruptor NSXm 36kA TM125D 3P tornillo | 1114.5 | 1 | 3606481175045 | 1 | 0
LV426359 | Interruptor NSXm 36kA TM160D 3P tornillo | 1503.83 | 1 | 3606481175052 | 1 | 0
LV426360 | Interruptor NSXm 36kA TM16D 4P/3P tornil | 1014.33 | 1 | 3606481175069 | 1 | 0
LV426361 | Interruptor NSXm 36kA TM25D 4P/3P tornil | 1014.33 | 1 | 3606481175076 | 1 | 0
LV426362 | Interruptor NSXm 36kA TM32D 4P/3P tornil | 1014.33 | 1 | 3606481175083 | 1 | 0
LV426363 | Interruptor NSXm 36kA TM40D 4P/3P tornil | 1014.33 | 1 | 3606481175090 | 1 | 0
LV426364 | Interruptor NSXm 36kA TM50D 4P/3P tornil | 1014.33 | 1 | 3606481175106 | 1 | 0
LV426365 | Interruptor NSXm 36kA TM63D 4P/3P tornil | 1014.33 | 1 | 3606481175113 | 1 | 0
LV426366 | Interruptor NSXm 36kA TM80D 4P/3P tornil | 1152.75 | 1 | 3606481175120 | 1 | 0
LV426367 | Interruptor NSXm 36kA TM100D 4P/3P torni | 1199.15 | 1 | 3606481175137 | 1 | 0
LV426368 | Interruptor NSXm 36kA TM125D 4P/3P torni | 1439.08 | 1 | 3606481175144 | 1 | 0
LV426369 | Interruptor NSXm 36kA TM160D 4P/3P torni | 1873.11 | 1 | 3606481175151 | 1 | 0
LV426370 | Interruptor NSXm 36kA TM16D 4P/4P tornil | 977.44 | 1 | 3606481175168 | 1 | 0
LV426371 | Interruptor NSXm 36kA TM25D 4P/4P tornil | 977.44 | 1 | 3606481175175 | 1 | 0
LV426372 | Interruptor NSXm 36kA TM32D 4P/4P tornil | 977.44 | 1 | 3606481175182 | 1 | 0
LV426373 | Interruptor NSXm 36kA TM40D 4P/4P tornil | 977.44 | 1 | 3606481175199 | 1 | 0
LV426374 | Interruptor NSXm 36kA TM50D 4P/4P tornil | 1014.33 | 1 | 3606481175205 | 1 | 0
LV426375 | Interruptor NSXm 36kA TM63D 4P/4P tornil | 977.44 | 1 | 3606481175212 | 1 | 0
LV426376 | Interruptor NSXm 36kA TM80D 4P/4P tornil | 1110.8 | 1 | 3606481175229 | 1 | 0
LV426377 | Interruptor NSXm 36kA TM100D 4P/4P torni | 1155.55 | 1 | 3606481175236 | 1 | 0
LV426378 | Interruptor NSXm 36kA TM125D 4P/4P torni | 1386.75 | 1 | 3606481175243 | 1 | 0
LV426379 | Interruptor NSXm 36kA TM160D 4P/4P torni | 1873.11 | 1 | 3606481175250 | 1 | 0
LV426400 | Interruptor NSXm 50kA TM16D 3P Elink | 955.01 | 1 | 3606481175267 | 1 | 0
LV426401 | Interruptor NSXm 50kA TM25D 3P Elink | 955.01 | 1 | 3606481175274 | 1 | 0
LV426402 | Interruptor NSXm 50kA TM32D 3P Elink | 955.01 | 1 | 3606481175281 | 1 | 0
LV426403 | Interruptor NSXm 50kA TM40D 3P Elink | 955.01 | 1 | 3606481175298 | 1 | 0
LV426404 | Interruptor NSXm 50kA TM50D 3P Elink | 955.01 | 1 | 3606481175304 | 1 | 0
LV426405 | Interruptor NSXm 50kA TM63D 3P Elink | 955.01 | 1 | 3606481175311 | 1 | 0
LV426406 | Interruptor NSXm 50kA TM80D 3P Elink | 1001.18 | 1 | 3606481175328 | 1 | 0
LV426407 | Interruptor NSXm 50kA TM100D 3P Elink | 1076.14 | 1 | 3606481175335 | 1 | 0
LV426408 | Interruptor NSXm 50kA TM125D 3P Elink | 1267.3 | 1 | 3606481175342 | 1 | 0
LV426409 | Interruptor NSXm 50kA TM160D 3P Elink | 1648.23 | 1 | 3606481175359 | 1 | 0
LV426410 | Interruptor NSXm 50kA TM16D 4P/3P Elink | 1329.67 | 1 | 3606481175366 | 1 | 0
LV426411 | Interruptor NSXm 50kA TM25D 4P/3P Elink | 1329.67 | 1 | 3606481175373 | 1 | 0
LV426412 | Interruptor NSXm 50kA TM32D 4P/3P Elink | 1329.67 | 1 | 3606481175380 | 1 | 0
LV426413 | Interruptor NSXm 50kA TM40D 4P/3P Elink | 1329.67 | 1 | 3606481175397 | 1 | 0
LV426414 | Interruptor NSXm 50kA TM50D 4P/3P Elink | 1329.67 | 1 | 3606481175403 | 1 | 0
LV426415 | Interruptor NSXm 50kA TM63D 4P/3P Elink | 1329.67 | 1 | 3606481175410 | 1 | 0
LV426416 | Interruptor NSXm 50kA TM80D 4P/3P Elink | 1449.62 | 1 | 3606481175427 | 1 | 0
LV426417 | Interruptor NSXm 50kA TM100D 4P/3P Elink | 1541.2 | 1 | 3606481175434 | 1 | 0
LV426418 | Interruptor NSXm 50kA TM125D 4P/3P Elink | 1652.56 | 1 | 3606481175441 | 1 | 0
LV426419 | Interruptor NSXm 50kA TM160D 4P/3P Elink | 2231.76 | 1 | 3606481175458 | 1 | 0
LV426420 | Interruptor NSXm 50kA TM16D 4P/4P Elink | 1281.31 | 1 | 3606481175465 | 1 | 0
LV426421 | Interruptor NSXm 50kA TM25D 4P/4P Elink | 1281.31 | 1 | 3606481175472 | 1 | 0
LV426422 | Interruptor NSXm 50kA TM32D 4P/4P Elink | 1281.31 | 1 | 3606481175489 | 1 | 0
LV426423 | Interruptor NSXm 50kA TM40D 4P/4P Elink | 1281.31 | 1 | 3606481175496 | 1 | 0
LV426424 | Interruptor NSXm 50kA TM50D 4P/4P Elink | 1281.31 | 1 | 3606481175502 | 1 | 0
LV426425 | Interruptor NSXm 50kA TM63D 4P/4P Elink | 1281.31 | 1 | 3606481175519 | 1 | 0
LV426426 | Interruptor NSXm 50kA TM80D 4P/4P Elink | 1396.89 | 1 | 3606481175526 | 1 | 0
LV426427 | Interruptor NSXm 50kA TM100D 4P/4P Elink | 1485.15 | 1 | 3606481175533 | 1 | 0
LV426428 | Interruptor NSXm 50kA TM125D 4P/4P Elink | 1652.56 | 1 | 3606481175540 | 1 | 0
LV426429 | Interruptor NSXm 50kA TM160D 4P/4P Elink | 2150.6 | 1 | 3606481175557 | 1 | 0
LV426450 | Interruptor NSXm 50kA TM16D 3P tornillo | 920.28 | 1 | 3606481175564 | 1 | 0
LV426451 | Interruptor NSXm 50kA TM25D 3P tornillo | 955.01 | 1 | 3606481175571 | 1 | 0
LV426452 | Interruptor NSXm 50kA TM32D 3P tornillo | 955.01 | 1 | 3606481175588 | 1 | 0
LV426453 | Interruptor NSXm 50kA TM40D 3P tornillo | 955.01 | 1 | 3606481175595 | 1 | 0
LV426454 | Interruptor NSXm 50kA TM50D 3P tornillo | 955.01 | 1 | 3606481175601 | 1 | 0
LV426455 | Interruptor NSXm 50kA TM63D 3P tornillo | 955.01 | 1 | 3606481175618 | 1 | 0
LV426456 | Interruptor NSXm 50kA TM80D 3P tornillo | 1038.95 | 1 | 3606481175625 | 1 | 0
LV426457 | Interruptor NSXm 50kA TM100D 3P tornillo | 1116.76 | 1 | 3606481175632 | 1 | 0
LV426458 | Interruptor NSXm 50kA TM125D 3P tornillo | 1221.22 | 1 | 3606481175649 | 1 | 0
LV426459 | Interruptor NSXm 50kA TM160D 3P tornillo | 1710.43 | 1 | 3606481175656 | 1 | 0
LV426460 | Interruptor NSXm 50kA TM16D 4P/3P tornil | 1329.67 | 1 | 3606481175663 | 1 | 0
LV426461 | Interruptor NSXm 50kA TM25D 4P/3P tornil | 1329.67 | 1 | 3606481175670 | 1 | 0
LV426462 | Interruptor NSXm 50kA TM32D 4P/3P tornil | 1329.67 | 1 | 3606481175687 | 1 | 0
LV426463 | Interruptor NSXm 50kA TM40D 4P/3P tornil | 1329.67 | 1 | 3606481175694 | 1 | 0
LV426464 | Interruptor NSXm 50kA TM50D 4P/3P tornil | 1329.67 | 1 | 3606481175700 | 1 | 0
LV426465 | Interruptor NSXm 50kA TM63D 4P/3P tornil | 1329.67 | 1 | 3606481175717 | 1 | 0
LV426466 | Interruptor NSXm 50kA TM80D 4P/3P tornil | 1449.62 | 1 | 3606481175724 | 1 | 0
LV426467 | Interruptor NSXm 50kA TM100D 4P/3P torni | 1541.2 | 1 | 3606481175731 | 1 | 0
LV426468 | Interruptor NSXm 50kA TM125D 4P/3P torni | 1652.56 | 1 | 3606481175748 | 1 | 0
LV426469 | Interruptor NSXm 50kA TM160D 4P/3P torni | 2231.76 | 1 | 3606481175755 | 1 | 0
LV426470 | Interruptor NSXm 50kA TM16D 4P/4P tornil | 1281.31 | 1 | 3606481175762 | 1 | 0
LV426471 | Interruptor NSXm 50kA TM25D 4P/4P tornil | 1281.31 | 1 | 3606481175779 | 1 | 0
LV426472 | Interruptor NSXm 50kA TM32D 4P/4P tornil | 1329.67 | 1 | 3606481175786 | 1 | 0
LV426473 | Interruptor NSXm 50kA TM40D 4P/4P tornil | 1281.31 | 1 | 3606481175793 | 1 | 0
LV426474 | Interruptor NSXm 50kA TM50D 4P/4P tornil | 1329.67 | 1 | 3606481175809 | 1 | 0
LV426475 | Interruptor NSXm 50kA TM63D 4P/4P tornil | 1281.31 | 1 | 3606481175816 | 1 | 0
LV426476 | Interruptor NSXm 50kA TM80D 4P/4P tornil | 1449.62 | 1 | 3606481175823 | 1 | 0
LV426477 | Interruptor NSXm 50kA TM100D 4P/4P torni | 1485.15 | 1 | 3606481175830 | 1 | 0
LV426478 | Interruptor NSXm 50kA TM125D 4P/4P torni | 1592.46 | 1 | 3606481175847 | 1 | 0
LV426479 | Interruptor NSXm 50kA TM160D 4P/4P torni | 2150.6 | 1 | 3606481175854 | 1 | 0
LV426500 | Interruptor NSXm 70kA TM16D 3P Elink | 1570.32 | 1 | 3606481175861 | 1 | 0
LV426501 | Interruptor NSXm 70kA TM25D 3P Elink | 1629.57 | 1 | 3606481175878 | 1 | 0
LV426502 | Interruptor NSXm 70kA TM32D 3P Elink | 1629.57 | 1 | 3606481175885 | 1 | 0
LV426503 | Interruptor NSXm 70kA TM40D 3P Elink | 1629.57 | 1 | 3606481175892 | 1 | 0
LV426504 | Interruptor NSXm 70kA TM50D 3P Elink | 1629.57 | 1 | 3606481175908 | 1 | 0
LV426505 | Interruptor NSXm 70kA TM63D 3P Elink | 1629.57 | 1 | 3606481175915 | 1 | 0
LV426506 | Interruptor NSXm 70kA TM80D 3P Elink | 1740.64 | 1 | 3606481175922 | 1 | 0
LV426507 | Interruptor NSXm 70kA TM100D 3P Elink | 1706.21 | 1 | 3606481175939 | 1 | 0
LV426508 | Interruptor NSXm 70kA TM125D 3P Elink | 1996.32 | 1 | 3606481175946 | 1 | 0
LV426509 | Interruptor NSXm 70kA TM160D 3P Elink | 2444.94 | 1 | 3606481175953 | 1 | 0
LV426510 | Interruptor NSXm 70kA TM16D 4P/3P Elink | 1973.58 | 1 | 3606481175960 | 1 | 0
LV426511 | Interruptor NSXm 70kA TM25D 4P/3P Elink | 1973.58 | 1 | 3606481175977 | 1 | 0
LV426512 | Interruptor NSXm 70kA TM32D 4P/3P Elink | 1973.58 | 1 | 3606481175984 | 1 | 0
LV426513 | Interruptor NSXm 70kA TM40D 4P/3P Elink | 1973.58 | 1 | 3606481175991 | 1 | 0
LV426514 | Interruptor NSXm 70kA TM50D 4P/3P Elink | 1973.58 | 1 | 3606481176004 | 1 | 0
LV426515 | Interruptor NSXm 70kA TM63D 4P/3P Elink | 1973.58 | 1 | 3606481176011 | 1 | 0
LV426516 | Interruptor NSXm 70kA TM80D 4P/3P Elink | 2130.15 | 1 | 3606481176028 | 1 | 0
LV426517 | Interruptor NSXm 70kA TM100D 4P/3P Elink | 2156.66 | 1 | 3606481176035 | 1 | 0
LV426518 | Interruptor NSXm 70kA TM125D 4P/3P Elink | 2394.98 | 1 | 3606481176042 | 1 | 0
LV426519 | Interruptor NSXm 70kA TM160D 4P/3P Elink | 2869.48 | 1 | 3606481176059 | 1 | 0
LV426520 | Interruptor NSXm 70kA TM16D 4P/4P Elink | 1901.81 | 1 | 3606481176066 | 1 | 0
LV426521 | Interruptor NSXm 70kA TM25D 4P/4P Elink | 1901.81 | 1 | 3606481176073 | 1 | 0
LV426522 | Interruptor NSXm 70kA TM32D 4P/4P Elink | 1973.58 | 1 | 3606481176080 | 1 | 0
LV426523 | Interruptor NSXm 70kA TM40D 4P/4P Elink | 1973.58 | 1 | 3606481176097 | 1 | 0
LV426524 | Interruptor NSXm 70kA TM50D 4P/4P Elink | 1973.58 | 1 | 3606481176103 | 1 | 0
LV426525 | Interruptor NSXm 70kA TM63D 4P/4P Elink | 1901.81 | 1 | 3606481176110 | 1 | 0
LV426526 | Interruptor NSXm 70kA TM80D 4P/4P Elink | 2052.68 | 1 | 3606481176127 | 1 | 0
LV426527 | Interruptor NSXm 70kA TM100D 4P/4P Elink | 2078.21 | 1 | 3606481176134 | 1 | 0
LV426528 | Interruptor NSXm 70kA TM125D 4P/4P Elink | 2394.98 | 1 | 3606481176141 | 1 | 0
LV426529 | Interruptor NSXm 70kA TM160D 4P/4P Elink | 2977.73 | 1 | 3606481176158 | 1 | 0
LV426550 | Interruptor NSXm 70kA TM16D 3P tornillo | 1570.32 | 1 | 3606481176165 | 1 | 0
LV426551 | Interruptor NSXm 70kA TM25D 3P tornillo | 1570.32 | 1 | 3606481176172 | 1 | 0
LV426552 | Interruptor NSXm 70kA TM32D 3P tornillo | 1570.32 | 1 | 3606481176189 | 1 | 0
LV426553 | Interruptor NSXm 70kA TM40D 3P tornillo | 1570.32 | 1 | 3606481176196 | 1 | 0
LV426554 | Interruptor NSXm 70kA TM50D 3P tornillo | 1570.32 | 1 | 3606481176202 | 1 | 0
LV426555 | Interruptor NSXm 70kA TM63D 3P tornillo | 1629.57 | 1 | 3606481176219 | 1 | 0
LV426556 | Interruptor NSXm 70kA TM80D 3P tornillo | 1740.64 | 1 | 3606481176226 | 1 | 0
LV426557 | Interruptor NSXm 70kA TM100D 3P tornillo | 1770.59 | 1 | 3606481176233 | 1 | 0
LV426558 | Interruptor NSXm 70kA TM125D 3P tornillo | 1996.32 | 1 | 3606481176240 | 1 | 0
LV426559 | Interruptor NSXm 70kA TM160D 3P tornillo | 2444.94 | 1 | 3606481176257 | 1 | 0
LV426560 | Interruptor NSXm 70kA TM16D 4P/3P tornil | 1973.58 | 1 | 3606481176264 | 1 | 0
LV426561 | Interruptor NSXm 70kA TM25D 4P/3P tornil | 1973.58 | 1 | 3606481176271 | 1 | 0
LV426562 | Interruptor NSXm 70kA TM32D 4P/3P tornil | 1973.58 | 1 | 3606481176288 | 1 | 0
LV426563 | Interruptor NSXm 70kA TM40D 4P/3P tornil | 1973.58 | 1 | 3606481176295 | 1 | 0
LV426564 | Interruptor NSXm 70kA TM50D 4P/3P tornil | 1973.58 | 1 | 3606481176301 | 1 | 0
LV426565 | Interruptor NSXm 70kA TM63D 4P/3P tornil | 1973.58 | 1 | 3606481176318 | 1 | 0
LV426566 | Interruptor NSXm 70kA TM80D 4P/3P tornil | 2130.15 | 1 | 3606481176325 | 1 | 0
LV426567 | Interruptor NSXm 70kA TM100D 4P/3P torni | 2156.66 | 1 | 3606481176332 | 1 | 0
LV426568 | Interruptor NSXm 70kA TM125D 4P/3P torni | 2394.98 | 1 | 3606481176349 | 1 | 0
LV426569 | Interruptor NSXm 70kA TM160D 4P/3P torni | 2977.73 | 1 | 3606481176356 | 1 | 0
LV426570 | Interruptor NSXm 70kA TM16D 4P/4P tornil | 1973.58 | 1 | 3606481176363 | 1 | 0
LV426571 | Interruptor NSXm 70kA TM25D 4P/4P tornil | 1973.58 | 1 | 3606481176370 | 1 | 0
LV426572 | Interruptor NSXm 70kA TM32D 4P/4P tornil | 1973.58 | 1 | 3606481176387 | 1 | 0
LV426573 | Interruptor NSXm 70kA TM40D 4P/4P tornil | 1973.58 | 1 | 3606481176394 | 1 | 0
LV426574 | Interruptor NSXm 70kA TM50D 4P/4P tornil | 1973.58 | 1 | 3606481176400 | 1 | 0
LV426575 | Interruptor NSXm 70kA TM63D 4P/4P tornil | 1973.58 | 1 | 3606481176417 | 1 | 0
LV426576 | Interruptor NSXm 70kA TM80D 4P/4P tornil | 2130.15 | 1 | 3606481176424 | 1 | 0
LV426577 | Interruptor NSXm 70kA TM100D 4P/4P torni | 2078.21 | 1 | 3606481176431 | 1 | 0
LV426578 | Interruptor NSXm 70kA TM125D 4P/4P torni | 2394.98 | 1 | 3606481176448 | 1 | 0
LV426579 | Interruptor NSXm 70kA TM160D 4P/4P torni | 2977.73 | 1 | 3606481176455 | 1 | 0
LV426600 | Seccionador NSXm 50NA 3P Elink | 633.79 | 1 | 3606481176462 | 1 | 0
LV426601 | Seccionador NSXm 100NA 3P Elink | 745.49 | 1 | 3606481176479 | 1 | 0
LV426602 | Seccionador NSXm 160NA 3P Elink | 1112.12 | 1 | 3606481176486 | 1 | 0
LV426610 | Seccionador NSXm 50NA 4P Elink | 876.43 | 1 | 3606481176493 | 1 | 0
LV426611 | Seccionador NSXm 100NA 4P Elink | 1030.07 | 1 | 3606481176509 | 1 | 0
LV426612 | Seccionador NSXm 160NA 4P Elink | 1415.9 | 1 | 3606481176516 | 1 | 0
LV426650 | Seccionador NSXm 50NA 3P tornillo | 633.79 | 1 | 3606481176523 | 1 | 0
LV426651 | Seccionador NSXm 100NA 3P tornillo | 745.49 | 1 | 3606481176530 | 1 | 0
LV426652 | Seccionador NSXm 160NA 3P tornillo | 1112.12 | 1 | 3606481176547 | 1 | 0
LV426660 | Seccionador NSXm 50NA 4P tornillo | 876.43 | 1 | 3606481176554 | 1 | 0
LV426661 | Seccionador NSXm 100NA 4P tornillo | 1030.07 | 1 | 3606481176561 | 1 | 0
LV426662 | Seccionador NSXm 160NA 4P tornillo | 1415.9 | 1 | 3606481176578 | 1 | 0
LV426700 | Interruptor NSXm 16kA Vigi 25A 3P Elink | 2011.17 | 1 | 3606481311115 | 1 | 0
LV426701 | Interruptor NSXm 16kA Vigi 50A 3P Elink | 1937.36 | 1 | 3606481311122 | 1 | 0
LV426702 | Interruptor NSXm 16kA Vigi 100A 3P Elink | 2070.3 | 1 | 3606481311139 | 1 | 0
LV426703 | Interruptor NSXm 16kA Vigi 160A 3P Elink | 2757.15 | 1 | 3606481311146 | 1 | 0
LV426705 | Interruptor NSXm 16kA Vigi 25A 4P Elink | 2293.97 | 1 | 3606481311153 | 1 | 0
LV426706 | Interruptor NSXm 16kA Vigi 50A 4P Elink | 2293.97 | 1 | 3606481311160 | 1 | 0
LV426707 | Interruptor NSXm 16kA Vigi 100A 4P Elink | 2489.31 | 1 | 3606481311177 | 1 | 0
LV426708 | Interruptor NSXm 16kA Vigi 160A 4P Elink | 3296.5 | 1 | 3606481311184 | 1 | 0
LV426710 | Interruptor NSXm 25kA Vigi 25A 3P Elink | 1946.84 | 1 | 3606481311276 | 1 | 0
LV426711 | Interruptor NSXm 25kA Vigi 50A 3P Elink | 1946.84 | 1 | 3606481311283 | 1 | 0
LV426712 | Interruptor NSXm 25kA Vigi 100A 3P Elink | 2081.34 | 1 | 3606481311290 | 1 | 0
LV426713 | Interruptor NSXm 25kA Vigi 160A 3P Elink | 2776.48 | 1 | 3606481311306 | 1 | 0
LV426715 | Interruptor NSXm 25kA Vigi 25A 4P Elink | 2306.84 | 1 | 3606481311313 | 1 | 0
LV426716 | Interruptor NSXm 25kA Vigi 50A 4P Elink | 2306.84 | 1 | 3606481311320 | 1 | 0
LV426717 | Interruptor NSXm 25kA Vigi 100A 4P Elink | 2504.61 | 1 | 3606481311337 | 1 | 0
LV426718 | Interruptor NSXm 25kA Vigi 160A 4P Elink | 3321.49 | 1 | 3606481311344 | 1 | 0
LV426720 | Interruptor NSXm 36kA Vigi 25A 3P Elink | 2115.49 | 1 | 3606481311436 | 1 | 0
LV426721 | Interruptor NSXm 36kA Vigi 50A 3P Elink | 2115.49 | 1 | 3606481311443 | 1 | 0
LV426722 | Interruptor NSXm 36kA Vigi 100A 3P Elink | 2262.68 | 1 | 3606481311450 | 1 | 0
LV426723 | Interruptor NSXm 36kA Vigi 160A 3P Elink | 2912.39 | 1 | 3606481311467 | 1 | 0
LV426725 | Interruptor NSXm 36kA Vigi 25A 4P Elink | 2416.48 | 1 | 3606481311474 | 1 | 0
LV426726 | Interruptor NSXm 36kA Vigi 50A 4P Elink | 2416.48 | 1 | 3606481311481 | 1 | 0
LV426727 | Interruptor NSXm 36kA Vigi 100A 4P Elink | 2624.91 | 1 | 3606481311498 | 1 | 0
LV426728 | Interruptor NSXm 36kA Vigi 160A 4P Elink | 3485.99 | 1 | 3606481311504 | 1 | 0
LV426730 | Interruptor NSXm 50kA Vigi 25A 3P Elink | 2385.13 | 1 | 3606481311597 | 1 | 0
LV426731 | Interruptor NSXm 50kA Vigi 50A 3P Elink | 2385.13 | 1 | 3606481311603 | 1 | 0
LV426732 | Interruptor NSXm 50kA Vigi 100A 3P Elink | 2578.11 | 1 | 3606481311610 | 1 | 0
LV426733 | Interruptor NSXm 50kA Vigi 160A 3P Elink | 3266.78 | 1 | 3606481311627 | 1 | 0
LV426735 | Interruptor NSXm 50kA Vigi 25A 4P Elink | 2800.91 | 1 | 3606481311634 | 1 | 0
LV426736 | Interruptor NSXm 50kA Vigi 50A 4P Elink | 2800.91 | 1 | 3606481311641 | 1 | 0
LV426737 | Interruptor NSXm 50kA Vigi 100A 4P Elink | 3043.98 | 1 | 3606481311658 | 1 | 0
LV426738 | Interruptor NSXm 50kA Vigi 160A 4P Elink | 3812.92 | 1 | 3606481311665 | 1 | 0
LV426740 | Interruptor NSXm 70kA Vigi 25A 3P Elink | 3072.86 | 1 | 3606481311757 | 1 | 0
LV426741 | Interruptor NSXm 70kA Vigi 50A 3P Elink | 3189.92 | 1 | 3606481311764 | 1 | 0
LV426742 | Interruptor NSXm 70kA Vigi 100A 3P Elink | 3234.94 | 1 | 3606481311771 | 1 | 0
LV426743 | Interruptor NSXm 70kA Vigi 160A 3P Elink | 4134.63 | 1 | 3606481311788 | 1 | 0
LV426745 | Interruptor NSXm 70kA Vigi 25A 4P Elink | 3540.91 | 1 | 3606481311795 | 1 | 0
LV426746 | Interruptor NSXm 70kA Vigi 50A 4P Elink | 3540.91 | 1 | 3606481311801 | 1 | 0
LV426747 | Interruptor NSXm 70kA Vigi 100A 4P Elink | 3751.26 | 1 | 3606481311818 | 1 | 0
LV426748 | Interruptor NSXm 70kA Vigi 160A 4P Elink | 4662.02 | 1 | 3606481311825 | 1 | 0
LV426750 | Interruptor NSXm 16kA Vigi 25A 3P tornil | 2011.17 | 1 | 3606481311191 | 1 | 0
LV426751 | Interruptor NSXm 16kA Vigi 50A 3P tornil | 2011.17 | 1 | 3606481311207 | 1 | 0
LV426752 | Interruptor NSXm 16kA Vigi 100A 3P torni | 2149.15 | 1 | 3606481311214 | 1 | 0
LV426753 | Interruptor NSXm 16kA Vigi 160A 3P torni | 2757.15 | 1 | 3606481311221 | 1 | 0
LV426755 | Interruptor NSXm 16kA Vigi 25A 4P tornil | 2293.97 | 1 | 3606481311238 | 1 | 0
LV426756 | Interruptor NSXm 16kA Vigi 50A 4P tornil | 2293.97 | 1 | 3606481311245 | 1 | 0
LV426757 | Interruptor NSXm 16kA Vigi 100A 4P torni | 2489.31 | 1 | 3606481311252 | 1 | 0
LV426758 | Interruptor NSXm 16kA Vigi 160A 4P torni | 3296.5 | 1 | 3606481311269 | 1 | 0
LV426760 | Interruptor NSXm 25kA Vigi 25A 3P tornil | 1946.84 | 1 | 3606481311351 | 1 | 0
LV426761 | Interruptor NSXm 25kA Vigi 50A 3P tornil | 2021 | 1 | 3606481311368 | 1 | 0
LV426762 | Interruptor NSXm 25kA Vigi 100A 3P torni | 2081.34 | 1 | 3606481311375 | 1 | 0
LV426763 | Interruptor NSXm 25kA Vigi 160A 3P torni | 2776.48 | 1 | 3606481311382 | 1 | 0
LV426765 | Interruptor NSXm 25kA Vigi 25A 4P tornil | 2306.84 | 1 | 3606481311399 | 1 | 0
LV426766 | Interruptor NSXm 25kA Vigi 50A 4P tornil | 2306.84 | 1 | 3606481311405 | 1 | 0
LV426767 | Interruptor NSXm 25kA Vigi 100A 4P torni | 2504.61 | 1 | 3606481311412 | 1 | 0
LV426768 | Interruptor NSXm 25kA Vigi 160A 4P torni | 3321.49 | 1 | 3606481311429 | 1 | 0
LV426770 | Interruptor NSXm 36kA Vigi 25A 3P tornil | 2115.49 | 1 | 3606481311511 | 1 | 0
LV426771 | Interruptor NSXm 36kA Vigi 50A 3P tornil | 2037.86 | 1 | 3606481311528 | 1 | 0
LV426772 | Interruptor NSXm 36kA Vigi 100A 3P torni | 2179.65 | 1 | 3606481311535 | 1 | 0
LV426773 | Interruptor NSXm 36kA Vigi 160A 3P torni | 2912.39 | 1 | 3606481311542 | 1 | 0
LV426775 | Interruptor NSXm 36kA Vigi 25A 4P tornil | 2416.48 | 1 | 3606481311559 | 1 | 0
LV426776 | Interruptor NSXm 36kA Vigi 50A 4P tornil | 2416.48 | 1 | 3606481311566 | 1 | 0
LV426777 | Interruptor NSXm 36kA Vigi 100A 4P torni | 2624.91 | 1 | 3606481311573 | 1 | 0
LV426778 | Interruptor NSXm 36kA Vigi 160A 4P torni | 3485.99 | 1 | 3606481311580 | 1 | 0
LV426780 | Interruptor NSXm 50kA Vigi 25A 3P tornil | 2297.6 | 1 | 3606481311672 | 1 | 0
LV426781 | Interruptor NSXm 50kA Vigi 50A 3P tornil | 2297.6 | 1 | 3606481311689 | 1 | 0
LV426782 | Interruptor NSXm 50kA Vigi 100A 3P torni | 2578.11 | 1 | 3606481311696 | 1 | 0
LV426783 | Interruptor NSXm 50kA Vigi 160A 3P torni | 3146.9 | 1 | 3606481311702 | 1 | 0
LV426785 | Interruptor NSXm 50kA Vigi 25A 4P tornil | 2800.91 | 1 | 3606481311719 | 1 | 0
LV426786 | Interruptor NSXm 50kA Vigi 50A 4P tornil | 2800.91 | 1 | 3606481311726 | 1 | 0
LV426787 | Interruptor NSXm 50kA Vigi 100A 4P torni | 3043.98 | 1 | 3606481311733 | 1 | 0
LV426788 | Interruptor NSXm 50kA Vigi 160A 4P torni | 3812.92 | 1 | 3606481311740 | 1 | 0
LV426790 | Interruptor NSXm 70kA Vigi 25A 3P tornil | 3189.92 | 1 | 3606481311832 | 1 | 0
LV426791 | Interruptor NSXm 70kA Vigi 50A 3P tornil | 3189.92 | 1 | 3606481311849 | 1 | 0
LV426792 | Interruptor NSXm 70kA Vigi 100A 3P torni | 3358.18 | 1 | 3606481311856 | 1 | 0
LV426793 | Interruptor NSXm 70kA Vigi 160A 3P torni | 4134.63 | 1 | 3606481311863 | 1 | 0
LV426795 | Interruptor NSXm 70kA Vigi 25A 4P tornil | 3675.8 | 1 | 3606481311870 | 1 | 0
LV426796 | Interruptor NSXm 70kA Vigi 50A 4P tornil | 3540.91 | 1 | 3606481311887 | 1 | 0
LV426797 | Interruptor NSXm 70kA Vigi 100A 4P torni | 3894.15 | 1 | 3606481311894 | 1 | 0
LV426798 | Interruptor NSXm 70kA Vigi 160A 4P torni | 4839.6 | 1 | 3606481311900 | 1 | 0
LV426801 | Bobina MN 24V CA/CC para NSXm & PP-B | 465.75 | 1 | 3606485412788 | 1 | 10
LV426802 | Bobina MN 48V CA/CC para NSXm & PP-B | 465.75 | 1 | 3606485412795 | 1 | 10
LV426803 | Bobina MN 110-130V CA/CC NSXm & PP-B | 465.75 | 1 | 3606485412801 | 1 | 10
LV426804 | Bobina MN 208-240V 50/60Hz NSXm & PP-B | 448.79 | 1 | 3606485412818 | 1 | 10
LV426805 | Bobina MN 277V 60Hz para NSXm & PP-B | 465.75 | 1 | 3606485412825 | 1 | 10
LV426806 | Bobina MN 380-415V 50Hz para NSXm & PP-B | 465.75 | 1 | 3606485412832 | 1 | 10
LV426807 | Bobina MN 440-480V 60Hz para NSXm & PP-B | 465.75 | 1 | 3606485412849 | 1 | 10
LV426815 | Bobina MN 250V CC para NSXm & PP-B | 465.75 | 1 | 3606485412900 | 1 | 10
LV426821 | Bobina MN cableada 24V CA/CC NSXm & PP-B | 465.75 | 1 | 3606485412917 | 1 | 10
LV426822 | Bobina MN cableada 48V CA/CC NSXm & PP-B | 465.75 | 1 | 3606485412924 | 1 | 10
LV426823 | Bobina MN cableada 110-130V CA/CC NSXm&P | 465.75 | 1 | 3606485412931 | 1 | 10
LV426824 | Bobina MN cableada 208-240V 50/60Hz NSXm | 465.75 | 1 | 3606485412948 | 1 | 10
LV426825 | Bobina MN cableada 277V 60Hz NSXm & PP-B | 465.75 | 1 | 3606485412955 | 1 | 10
LV426826 | Bobina MN cableada 380-415V 50Hz NSXm & | 465.75 | 1 | 3606485412962 | 1 | 10
LV426827 | Bobina MN cableada 440-480V 60Hz NSXm & | 465.75 | 1 | 3606485412979 | 1 | 10
LV426835 | Bobina MN cableada 250V CC NSXm & PP-B | 465.75 | 1 | 3606485413037 | 1 | 10
LV426841 | Bobina MX 24V CA/CC para NSXm & PP-B | 312.31 | 1 | 3606485413044 | 1 | 10
LV426842 | Bobina MX 48V CA/CC para NSXm & PP-B | 312.31 | 1 | 3606485413051 | 1 | 10
LV426843 | Bobina MX 110-130V CA/CC para NSXm & PP- | 312.31 | 1 | 3606485413068 | 1 | 10
LV426844 | Bobina MX 208-277V CA/CC para NSXm & PP- | 300.95 | 1 | 3606485413075 | 1 | 10
LV426846 | Bobina MX 380-480V CA para NSXm & PP-B | 300.95 | 1 | 3606485413099 | 1 | 10
LV426861 | Bobina MX cableada 24V CA/CC NSXm & PP-B | 312.31 | 1 | 3606485413174 | 1 | 10
LV426862 | Bobina MX cableada 48V CA/CC NSXm & PP-B | 312.31 | 1 | 3606485413181 | 1 | 10
LV426863 | Bobina MX cableada 110-130V CA/CC NSXm & | 312.31 | 1 | 3606485413198 | 1 | 10
LV426864 | Bobina MX cableada 208-277V CA/CC NSXm & | 300.95 | 1 | 3606485413204 | 1 | 10
LV426866 | Bobina MX cableada 380-480V CA NSXm & PP | 300.95 | 1 | 3606485413228 | 1 | 10
LV426900 | Lateral auxiliary contacts SDx for VIGI | 553.98 | 1 | 3606481166692 | 1 | 0
LV426905 | Enclavamiento maneta ON/OFF NSXm & PP-B | 111.35 | 1 | 3606481154378 | 1 | 50
LV426906 | Enclavamiento maneta OFF NSXm & PP-B | 111.35 | 1 | 3606481154385 | 1 | 0
LV426911 | 1 cubrebornes largo 2P para PP-B | 54.25 | 1 | 3606485444253 | 1 | 0
LV426912 | 1 cubrebornes largos 3P para NSXm & PP-B | 64.04 | 1 | 3606485444260 | 1 | 0
LV426913 | 1 cubrebornes largos 4P para NSXm & PP-B | 74.89 | 1 | 3606485444277 | 1 | 0
LV426920 | 6 barreras interfase para NSXm PP-B GV4 | 51.61 | 1 | 3606485444284 | 1 | 0
LV426922 | 2 pantallas aislantes 3P para NSXm & PP- | 58.08 | 1 | 3606485444321 | 1 | 0
LV426923 | 2 pantallas aislantes 4P para NSXm & PP- | 64.81 | 1 | 3606485444338 | 1 | 0
LV426930 | Mando rotativo directo negro NSXm PP-B | 230.88 | 1 | 3606485444369 | 1 | 0
LV426930T | M.Rotativo directo NSXm negro | 222.66 | 1 | 3606482004177 | 1 | 0
LV426931 | Mando rotativo directo rojo/amarillo NSX | 302.59 | 1 | 3606485444376 | 1 | 0
LV426931T | M.Rotativo directo NSXm rojo | 281.38 | 1 | 3606482004184 | 1 | 0
LV426932 | Mando rotativo prolongado negro NSXm PP- | 427.77 | 1 | 3606485444765 | 1 | 0
LV426932T | M.Rotativo prolongado NSXm negro IP54 | 412.53 | 1 | 3606482004191 | 1 | 0
LV426933 | Mando rotativo prol rojo/amarillo NSXm P | 444.09 | 1 | 3606485444772 | 1 | 0
LV426933T | M.Rotativo prolongado NSXm rojo IP54 | 428.27 | 1 | 3606482004207 | 1 | 0
LV426934 | Mando rotativo prol IP65 rojo/amarillo N | 497.21 | 1 | 3606485444789 | 1 | 0
LV426934T | M.Rotativo prolongado NSXm rojo IP65 | 479.51 | 1 | 3606481995247 | 1 | 0
LV426935 | Mando lateral rotativo negro NSXm PP-B | 427.77 | 1 | 3606485444796 | 1 | 0
LV426935T | M.Rotativo lateral NSXm negro IP54 | 412.53 | 1 | 3606481995254 | 1 | 0
LV426936 | Mando lateral rotativo rojo/amarillo NSX | 444.09 | 1 | 3606485444802 | 1 | 0
LV426936T | M.Rotativo lateral NSXm rojo IP54 | 428.27 | 1 | 3606481995261 | 1 | 0
LV426937 | Mando para eje tras puerta NSX | 431.35 | 1 | 3606485444383 | 1 | 0
LV426940 | Pletina espaciadora 27/35mm 3P NSXm PP-B | 89.1 | 1 | 3606485444291 | 1 | 0
LV426941 | Pletina espaciadora 27/35mm 4P NSXm & PP | 121.48 | 1 | 3606485444307 | 1 | 0
LV426946 | 1 tapa frontal 3P para NSXm | 49.67 | 1 | 3606481156266 | 1 | 0
LV426946T | Tapa frontal recambio NSXm 3P | 47.89 | 1 | 3606481070845 | 1 | 0
LV426947 | 1 tapa frontal 4P para NSXm | 39.14 | 1 | 3606481156273 | 1 | 0
LV426947T | Tapa frontal recambio NSXm 4P | 37.74 | 1 | 3606481070852 | 1 | 0
LV426948 | 1 tapa frontal para NSXm Vigi | 37.71 | 1 | 3606481166708 | 1 | 0
LV426948T | Tapa frontal recambio NSXm Vigi | 36.37 | 1 | 3606481070869 | 1 | 0
LV426950 | Contacto auxiliar OF o SD NSXm & PP-B | 128.71 | 1 | 3606485444215 | 1 | 10
LV426960 | 3 conectores tuerca/barra con tornillo N | 60.43 | 1 | 3606481156280 | 1 | 0
LV426961 | 4 conectores tuerca/barra con tornillo N | 92.44 | 1 | 3606481156297 | 1 | 0
LV426966 | 2 conectores Al para 1 cable Cu o Al (2, | 44.5 | 1 | 3606481154453 | 1 | 10
LV426967 | 3 conectores Al para 1 cable Cu o Al (2, | 53.39 | 1 | 3606481154460 | 1 | 1
LV426970 | 3 bornes EverLink con toma tension aux N | 60.89 | 1 | 3606481156303 | 1 | 0
LV426971 | 4 bornes EverLink con toma tension aux N | 94.78 | 1 | 3606481156310 | 1 | 0
LV426976 | 3 terminales cable Al de 120 mm² rig | 318.48 | 1 | 3606481166739 | 1 | 0
LV426977 | 4 terminales cable Al de 120 mm² rig | 424.61 | 1 | 3606481166746 | 1 | 0
LV426978 | 3 terminales cable Cu de 70 mm² rig/50mm | 62.33 | 1 | 3606481166715 | 1 | 0
LV426979 | 4 terminales cable Cu de 70 mm² rig/50mm | 88.44 | 1 | 3606481166722 | 1 | 0
LV426980 | 3 terminales cable Cu de 95mm² rig/70mm² | 70.54 | 1 | 3606481156327 | 1 | 0
LV426981 | 4 terminales cable Cu de 95mm² rig/70mm² | 109.79 | 1 | 3606481156334 | 1 | 0
LV426982 | 3 terminales cable Cu de1205mm² rig/95mm | 90 | 1 | 3606481156341 | 1 | 0
LV426983 | 4 terminales cable Cu de1205mm² rig/95mm | 140.06 | 1 | 3606481156358 | 1 | 0
LV426984 | 3 terminales cable Al de 95mm² rig | 276.94 | 1 | 3606481156365 | 1 | 0
LV426985 | 4 terminales cable Al de 95mm² rig | 369.2 | 1 | 3606481156372 | 1 | 0
LV426989 | 3 Terminales cables Cu o Al 8-1/0 AWG | 188.38 | 1 | 3606481154545 | 1 | 0
LV426990 | 6 tornillos con tope 9 N.m NSXm & PP-B | 82.03 | 1 | 3606480881343 | 1 | 0
LV426991 | 8 tornillos con tope 9 N.m NSXm & PP-B | 109.4 | 1 | 3606480881350 | 1 | 0
LV426992 | 6 tornillos con tope 5 N.m NSXm & PP-B | 81.26 | 1 | 3606480881367 | 1 | 0
LV426993 | 8 tornillos con tope 5 N.m NSXm & PP-B | 108.34 | 1 | 3606480881374 | 1 | 0
LV426997 | Mando rotativo negro NSXm PP-B GV4 GV4 | 174.36 | 1 | 3606481166791 | 1 | 0
LV426997T | Maneta para M.Rotativo NSXm negra IP54 | 162.14 | 1 | 3606481995278 | 1 | 0
LV426998 | Mando rotativo rojo/amarillo NSXm PP-B G | 197.93 | 1 | 3606481166807 | 1 | 0
LV426998T | Maneta para M.Rotativo NSXm roja IP54 | 184.06 | 1 | 3606482004214 | 1 | 0
LV426999 | Mando rotativo rojo/amarillo NSXm PP-B G | 323.05 | 1 | 3606481166814 | 1 | 0
LV426999T | Maneta para M.Rotativo NSXm roja IP65 | 300.4 | 1 | 3606482004221 | 1 | 0
LV428941 | MDO ROT PROLONG FRONTAL INS40 a 160A | 90.95 | 1 | 3606480572173 | 1 | 1
LV428942 | MDO ROT PROL FRONT ROJO/AM INS40 a 160A | 90.95 | 1 | 3606480572180 | 1 | 1
LV429003 | NSX100F 3P SR Bloque de corte | 424.37 | 1 | 3606480006456 | 1 | 0
LV429004 | NSX100H 3P SR Bloque de corte | 1234.53 | 1 | 3606480006524 | 1 | 0
LV429005 | NSX100L 3P SR Bloque de corte | 1718.31 | 1 | 3606480006562 | 1 | 0
LV429006 | NSX100N 3P SR Bloque de corte | 604.15 | 1 | 3606480006500 | 1 | 0
LV429008 | NSX100F 4P SR Bloque de corte | 671.72 | 1 | 3606480006463 | 1 | 0
LV429009 | NSX100H 4P SR Bloque de corte | 1518.8 | 1 | 3606480006531 | 1 | 0
LV429010 | NSX100L 4P SR Bloque de corte | 2231.92 | 1 | 3606480006579 | 1 | 0
LV429011 | NSX100N 4P SR Bloque de corte | 883.17 | 1 | 3606480006517 | 1 | 0
LV429018 | NSX100S 3P SR Bloque de corte | 1633.82 | 1 | 3606480006548 | 1 | 0
LV429019 | NSX100S 4P SR Bloque de corte | 2141.49 | 1 | 3606480006555 | 1 | 0
LV429030 | TM100D 3P3R NSX100 | 508.05 | 1 | 3606480017803 | 1 | 0
LV429031 | TM80D 3P3R NSX100 | 449.59 | 1 | 3606480017810 | 1 | 0
LV429032 | TM63D 3P3R NSX100-250 | 329.47 | 1 | 3606480017827 | 1 | 0
LV429033 | TM50D 3P3R NSX100-250 | 342.13 | 1 | 3606480017834 | 1 | 0
LV429034 | TM40D 3P3R NSX100-250 | 342.13 | 1 | 3606480017841 | 1 | 0
LV429035 | TM32D 3P3R NSX100-250 | 342.13 | 1 | 3606480017858 | 1 | 0
LV429036 | TM25D 3P3R NSX100-250 | 342.13 | 1 | 3606480017865 | 1 | 0
LV429037 | TM16D 3P3R NSX100-250 | 329.47 | 1 | 3606480017872 | 1 | 0
LV429040 | TM100D 4P3R NSX100 | 646.33 | 1 | 3606480017889 | 1 | 0
LV429041 | TM80D 4P3R NSX100 | 542.21 | 1 | 3606480017896 | 1 | 0
LV429042 | TM63D 4P3R NSX100-250 | 393.1 | 1 | 3606480017902 | 1 | 0
LV429043 | TM50D 4P3R NSX100-250 | 393.1 | 1 | 3606480017919 | 1 | 0
LV429044 | TM40D 4P3R NSX100-250 | 393.1 | 1 | 3606480017926 | 1 | 0
LV429045 | TM32D 4P3R NSX100-250 | 393.1 | 1 | 3606480017933 | 1 | 0
LV429046 | TM25D 4P3R NSX100-250 | 393.1 | 1 | 3606480017940 | 1 | 0
LV429047 | TM16D 4P3R NSX100-250 | 393.1 | 1 | 3606480017957 | 1 | 0
LV429050 | TM100D 4P4R NSX100 | 604.08 | 1 | 3606480017964 | 1 | 0
LV429051 | TM80D 4P4R NSX100 | 575.22 | 1 | 3606480017971 | 1 | 0
LV429052 | TM63D 4P4R NSX100-250 | 434.25 | 1 | 3606480017988 | 1 | 0
LV429053 | TM50D 4P4R NSX100-250 | 450.95 | 1 | 3606480017995 | 1 | 0
LV429054 | TM40D 4P4R NSX100-250 | 434.25 | 1 | 3606480018008 | 1 | 0
LV429055 | TM32D 4P4R NSX100-250 | 450.95 | 1 | 3606480018015 | 1 | 0
LV429056 | TM25D 4P4R NSX100-250 | 434.25 | 1 | 3606480018022 | 1 | 0
LV429057 | TM16D 4P4R NSX100-250 | 450.95 | 1 | 3606480018039 | 1 | 0
LV429070 | Micrologic 2.2 100A 3P3R NSX100-250 | 885.16 | 1 | 3606480016172 | 1 | 0
LV429072 | Micrologic 2.2 40A 3P3R NSX100-250 | 830.79 | 1 | 3606480016189 | 1 | 0
LV429075 | Micrologic 2.2 G 100A 3P3RNSX100-250 | 1160.63 | 1 | 3606480017322 | 1 | 0
LV429076 | Micrologic 2.2 G 40A 3P3RNSX100-250 | 1075.23 | 1 | 3606480017339 | 1 | 0
LV429080 | Micrologic 2.2 100A 4P4R NSX100-250 | 1150.24 | 1 | 3606480016196 | 1 | 0
LV429082 | Micrologic 2.2 40A 4P4R NSX100-250 | 1011.04 | 1 | 3606480016202 | 1 | 0
LV429085 | Micrologic 2.2 G 100A 4P4RNSX100-250 | 1222.02 | 1 | 3606480017346 | 1 | 0
LV429086 | Micrologic 2.2 G 40A 4P4RNSX100-250 | 1222.02 | 1 | 3606480017353 | 1 | 0
LV429089 | Micrologic 5.2 A-Z 100A 3P3RNSX100-250 | 10276.31 | 1 | 3606480021855 | 1 | 0
LV429095 | Micrologic 5.2 E 100A 3P3RNSX100-250 | 2935.97 | 1 | 3606480016981 | 1 | 0
LV429096 | Micrologic 5.2 E 40A 3P3RNSX100-250 | 2831.66 | 1 | 3606480016998 | 1 | 0
LV429105 | Micrologic 5.2 E 100A 4P4RNSX100-250 | 3112.4 | 1 | 3606480017001 | 1 | 0
LV429106 | Micrologic 5.2 E 40A 4P4RNSX100-250 | 2927.17 | 1 | 3606480017018 | 1 | 0
LV429115 | Micrologic 6.2 E 100A 3P3RNSX100-250 | 6987.62 | 1 | 3606480017063 | 1 | 0
LV429116 | Micrologic 6.2 E 40A 3P3RNSX100-250 | 6799.95 | 1 | 3606480017070 | 1 | 0
LV429120 | MA100 3P3R NSX100-250 | 508.78 | 1 | 3606480018442 | 1 | 0
LV429121 | MA50 3P3R NSX100-250 | 521.08 | 1 | 3606480018459 | 1 | 0
LV429122 | MA25 3P3R NSX100-250 | 521.08 | 1 | 3606480018466 | 1 | 0
LV429123 | MA12,5 3P3R NSX100-250 | 521.08 | 1 | 3606480018473 | 1 | 0
LV429124 | MA6,3 3P3R NSX100-250 | 521.08 | 1 | 3606480018480 | 1 | 0
LV429125 | MA2,5 3P3R NSX100-250 | 521.08 | 1 | 3606480018497 | 1 | 0
LV429130 | MA100 4P3R NSX100-250 | 731.01 | 1 | 3606480018503 | 1 | 0
LV429140 | Micrologic 6.2 E 100A 4P4RNSX100-250 | 7090.4 | 1 | 3606480017087 | 1 | 0
LV429141 | Micrologic 6.2 E 40A 4P4RNSX100-250 | 6898.68 | 1 | 3606480017094 | 1 | 0
LV429152 | TM63G 3P3R NSX100-250 | 427.97 | 1 | 3606480018367 | 1 | 0
LV429153 | TM40G 3P3R NSX100-250 | 427.97 | 1 | 3606480018374 | 1 | 0
LV429154 | TM25G 3P3R NSX100-250 | 509.74 | 1 | 3606480018381 | 1 | 0
LV429155 | TM16G 3P3R NSX100-250 | 427.97 | 1 | 3606480018398 | 1 | 0
LV429162 | TM63G 4P4R NSX100-250 | 582.42 | 1 | 3606480018404 | 1 | 0
LV429163 | TM40G 4P4R NSX100-250 | 489.02 | 1 | 3606480018411 | 1 | 0
LV429164 | TM25G 4P4R NSX100-250 | 582.42 | 1 | 3606480018428 | 1 | 0
LV429165 | TM16G 4P4R NSX100-250 | 582.42 | 1 | 3606480018435 | 1 | 0
LV429170 | Micrologic 2.2 M 100A 3P3RNSX100-250 | 1254.76 | 1 | 3606480017407 | 1 | 0
LV429172 | Micrologic 2.2 M 50A 3P3RNSX100-250 | 1081.98 | 1 | 3606480017414 | 1 | 0
LV429174 | Micrologic 2.2 M 25A 3P3RNSX100-250 | 1045.63 | 1 | 3606480017421 | 1 | 0
LV429180 | Micrologic 6.2 E-M 80A 3P3RNSX100-250 | 7328.88 | 1 | 3606480017452 | 1 | 0
LV429182 | Micrologic 6.2 E-M 50A 3P3RNSX100-250 | 7132.08 | 1 | 3606480017469 | 1 | 0
LV429184 | Micrologic 6.2 E-M 25A 3P3RNSX100-250 | 7132.08 | 1 | 3606480017476 | 1 | 0
LV429214 | Adaptador bloque Vigi 4P para aparato 3P | 63.66 | 1 | 3606480018862 | 1 | 0
LV429218 | 3 bornes 2x50-120 mm?+separ. de fase NS | 211.45 | 1 | 3606480019272 | 1 | 0
LV429219 | 4 bornes 2x 50-120mm² +separ. De fase NS | 279.71 | 1 | 3606480019289 | 1 | 0
LV429221 | 3 pletinas dobles en L +sep de fase INV/ | 133.68 | 1 | 3606480019593 | 1 | 0
LV429222 | 4 pletinas dobles en L +sep de fase INV/ | 178.21 | 1 | 3606480019609 | 1 | 0
LV429223 | 3 pletinas prolong. 45º +separ. de fase | 121.7 | 1 | 3606480019739 | 1 | 0
LV429224 | 4 pletinas prolong 45?+separ. de fase N | 154.14 | 1 | 3606480019746 | 1 | 0
LV429226 | 1 lote de 10 etiquetas de identificaci? | 155.84 | 1 | 3606480026133 | 1 | 0
LV429227 | 3 bornes 1 cable 25-95mm?NSX100-250 INV | 110.65 | 1 | 3606480019296 | 1 | 10
LV429228 | 4 bornes 1 cable 25-95mm? NSX100-250 INV | 136.53 | 1 | 3606480019302 | 1 | 0
LV429234 | 12 tuerca+tornillos M6 tomas anteriores | 73.77 | 1 | 3606480021527 | 1 | 0
LV429235 | 2 espigas posteriores cortasNSX100-250 I | 89.33 | 1 | 3606480019692 | 1 | 12
LV429236 | 2 espigas posteriores largasINV/INS NSX1 | 118.02 | 1 | 3606480019708 | 1 | 12
LV429241 | 10 grapas borne NSX100-250 INV/INS | 60.7 | 1 | 3606480021534 | 1 | 0
LV429242 | 3 bornes 1 cable 1,5-95mm?INV/INS NSX10 | 95.65 | 1 | 3606480019319 | 1 | 12
LV429243 | 4 bornes 1 cable 1,5-95mm? INV/INS NSX10 | 92.11 | 1 | 3606480019326 | 1 | 0
LV429244 | 3 CONNECTORS (1X 240MM²) NSX100-250 INS/ | 254.57 | 1 | 3606481274359 | 1 | 0
LV429245 | 4 CONNECTORS (1X 240MM²) NSX100-250 INS/ | 323.09 | 1 | 3606481274366 | 1 | 0
LV429248 | 3 bornes 6x 1,5-35mm?+separ. de fase NS | 351.14 | 1 | 3606480019333 | 1 | 0
LV429249 | 4 bornes 6x 1,5-35mm?+separ. de fase NS | 405.21 | 1 | 3606480019340 | 1 | 0
LV429252 | 3 terminales cable 120mm? +sep. de fase | 64.54 | 1 | 3606480019418 | 1 | 12
LV429253 | 3 terminales cable 150mm? +sep. de fase | 86.24 | 1 | 3606480019425 | 1 | 12
LV429254 | 3 terminales cable 185mm? +sep. de fase | 103.41 | 1 | 3606480019432 | 1 | 12
LV429255 | 2 bare cable connectors 25..95 mm2 - for | 122.97 | 1 | 3606480386954 | 1 | 0
LV429256 | 4 terminales cable 120mm² +sep. de fase | 92.98 | 1 | 3606480019449 | 1 | 12
LV429257 | 4 terminales cable 150mm? +sep. de fase | 114.94 | 1 | 3606480019456 | 1 | 12
LV429258 | 4 terminales cable 185mm² +sep. de fase | 148.96 | 1 | 3606480019463 | 1 | 12
LV429259 | 3 bornes 1cable 120-185mm?NSX100-250 IN | 151.5 | 1 | 3606480019357 | 1 | 6
LV429260 | 4 bornes 1 cable 120-185mm? NSX100-250 I | 154.09 | 1 | 3606480019364 | 1 | 0
LV429261 | 3 pletinas en escuadra +separ. de fase N | 78.88 | 1 | 3606480019753 | 1 | 12
LV429262 | 4 pletinas en escuadra +separ. de fase N | 105.91 | 1 | 3606480019760 | 1 | 12
LV429263 | 3 pletinas prolong +separ interruptor au | 85.46 | 1 | 3606480019777 | 1 | 12
LV429264 | 4 pletinas prolong +separ interruptor au | 113.8 | 1 | 3606480019784 | 1 | 12
LV429265 | Z?alo extra?le 2P NSX100-250 | 286.51 | 1 | 3606480019203 | 1 | 0
LV429266 | Z?alo extra?le 3P NSX100-250 | 324.73 | 1 | 3606480019210 | 1 | 0
LV429267 | Z?alo extra?le 4P NSX100-250 | 442.4 | 1 | 3606480019227 | 1 | 0
LV429268 | 2 espigas para z?alo extra?le Compact | 46.67 | 1 | 3606480021374 | 1 | 10
LV429269 | 2 espigas para z?alo extra?le VigiComp | 115.13 | 1 | 3606480021381 | 1 | 0
LV429270 | Percutor de disparo NSX100-250 | 37.92 | 1 | 3606480021541 | 1 | 0
LV429271 | 2 obturadores IP40 para zócalo NSX100-25 | 61.94 | 1 | 3606480021558 | 1 | 10
LV429272 | Toma desconectable para 9 hilos NSX100-6 | 234.17 | 1 | 3606480021565 | 1 | 0
LV429273 | 1 bloque fijo para 9 hilos para z?aloNS | 87.54 | 1 | 3606480021572 | 1 | 0
LV429274 | 1 bloque m?il 9 hilos para interruptorN | 55.78 | 1 | 3606480021589 | 1 | 0
LV429275 | 1 soporte para 2 bloques m?iles NSX100- | 30.94 | 1 | 3606480021596 | 1 | 0
LV429276 | 2 pletinas largas aislantes para z?aloN | 110.58 | 1 | 3606480019791 | 1 | 0
LV429282 | Chasis parte fija para z?alo 3/4P NSX10 | 671.85 | 1 | 3606480021411 | 1 | 0
LV429283 | Chasis parte m?il para int. auto 3P/4PN | 223.66 | 1 | 3606480021428 | 1 | 0
LV429284 | Cajet? protector mando directo (chasis) | 69.04 | 1 | 3606480021459 | 1 | 0
LV429285 | Cajet? protector bloque Vigi (chasis)NS | 69.04 | 1 | 3606480021466 | 1 | 0
LV429286 | Disp.enclav.chasis(no incluye cierr)NSX1 | 213.58 | 1 | 3606480021343 | 1 | 0
LV429287 | 2 contactos de posici? (ench,desench)NS | 100.74 | 1 | 3606480021602 | 1 | 0
LV429289 | KitCompact extraible sobre zocalo 3PNSX1 | 547.1 | 1 | 3606480020940 | 1 | 0
LV429290 | KitCompact extra?le sobre z?alo 4PNSX1 | 719.21 | 1 | 3606480020957 | 1 | 0
LV429291 | KitVigiCompact extra?le sobre z?alo 3P | 722.91 | 1 | 3606480020964 | 1 | 0
LV429292 | KitVigiCompact extraíble sobre zócalo 4P | 1114.28 | 1 | 3606480020971 | 1 | 0
LV429305 | Adaptador Carril Din NSX100-250 | 225.31 | 1 | 3606480021619 | 1 | 0
LV429306 | Adaptador z?alo 3P NSX100-250 | 68.88 | 1 | 3606480021480 | 1 | 0
LV429307 | Adaptador z?alo 4P NSX100-250 | 83.47 | 1 | 3606480021497 | 1 | 0
LV429308 | 3 pletinas de canto+separadores de fase | 133.68 | 1 | 3606480019807 | 1 | 0
LV429309 | 4 pletinas de canto+separadores de fase | 178.21 | 1 | 3606480019814 | 1 | 0
LV429312 | Tornillería de fijación NSX100-250 INV/I | 29.12 | 1 | 3606480021626 | 1 | 0
LV429313 | 5 prolongadores de empu?dura NSX100-25 | 77.22 | 1 | 3606480021633 | 1 | 0
LV429316 | Marco embellecedor IP40 bloque VIGI NSX1 | 202.32 | 1 | 3606480021145 | 1 | 0
LV429317 | Marco emb IP40 mando electrico/rotativoN | 111.56 | 1 | 3606480021152 | 1 | 0
LV429318 | Marco emb IP40 bloque VIGI o amper?etro | 385.74 | 1 | 3606480021169 | 1 | 0
LV429319 | Fuelle de estanqueidad mando man.(IP43)N | 183.6 | 1 | 3606480021213 | 1 | 0
LV429329 | 6 separadores de fase NSX100-250 INV/INS | 50.37 | 1 | 3606480021305 | 1 | 0
LV429330 | 2 pantallas aislantes 3P (paso de 45mm) | 58.83 | 1 | 3606480025204 | 1 | 0
LV429331 | 2 pantallas aislantes 4P (paso de 45mm) | 61.66 | 1 | 3606480025211 | 1 | 0
LV429337 | Mando rotativo directo est?dar NSX100-2 | 226.39 | 1 | 3606480020285 | 1 | 0
LV429337T | M.Rotativo directo NSX100-250 negro | 226.39 | 1 | 3606482003866 | 1 | 0
LV429338 | Mando rotativo prolongado est?dar NSX10 | 419.45 | 1 | 3606480020292 | 1 | 1
LV429338T | M.Rotativo prolongado NSX100-250 negro | 419.45 | 1 | 3606482003903 | 1 | 0
LV429339 | Mando rotativo directo emp.roja/amarilla | 243.42 | 1 | 3606480020308 | 1 | 0
LV429339T | M.Rotativo directo NSX100-250 rojo | 243.42 | 1 | 3606482003873 | 1 | 0
LV429340 | Mando rotativo prolongado emp.roja/amari | 435.46 | 1 | 3606480020315 | 1 | 0
LV429340T | M.Rotativo prolongado NSX100-250 rojo | 435.46 | 1 | 3606482003910 | 1 | 0
LV429341 | accesorio de transformación CCM NSX100-2 | 146.16 | 1 | 3606480021107 | 1 | 0
LV429341T | Conversor MCC mand rotat NSX100-250 | 136.94 | 1 | 3606482003880 | 1 | 0
LV429342 | accesorio de transformaci? CNOMO NSX100 | 159.47 | 1 | 3606480021114 | 1 | 0
LV429342T | Conversor CNOMO mand rotat NSX100-250 | 159.47 | 1 | 3606482003897 | 1 | 0
LV429343 | Mando rotativo prolongado (500mm) NSX100 | 469.8 | 1 | 3606480020322 | 1 | 0
LV429343T | M.Rotativo prolongado NSX100-250 telesc | 469.8 | 1 | 3606482003927 | 1 | 0
LV429344 | Disp. enclav.mando rot.(no incluye cierr | 63.65 | 1 | 3606480021329 | 1 | 0
LV429345 | 1 contacto avanzado a la apertura NSX100 | 235.44 | 1 | 3606480020438 | 1 | 0
LV429346 | 2 contactos avanzados al cierre NSX100-6 | 504.99 | 1 | 3606480020445 | 1 | 0
LV429348 | 10 tomas de tensión para bornes 185mm2NS | 111.25 | 1 | 3606480021657 | 1 | 0
LV429354 | Interenclavamiento mec?ico mando direct | 370.83 | 1 | 3606480020896 | 1 | 0
LV429354T | Interenclavam mando directo NSX100-250 | 370.83 | 1 | 3606482003934 | 1 | 0
LV429358 | Acc.Acopl 3P Aguas Ab Inv NSX100 | 1148.13 | 1 | 3606480465123 | 1 | 0
LV429359 | Acc.Acopl 4P Aguas Ab Inv NSX100 | 1257.52 | 1 | 3606480465130 | 1 | 0
LV429369 | Interenclavamiento mec?ico mando rota N | 420.2 | 1 | 3606480020902 | 1 | 0
LV429369ET | Interenclavam mando rot prol NSX100-250 | 420.2 | 1 | 3606481085535 | 1 | 0
LV429369T | Interenclavam mando rotativo NSX100-250 | 420.2 | 1 | 3606482003941 | 1 | 0
LV429370T | Enclav fijo 3 candados OFF NSX100-250 | 123.93 | 1 | 3606481094544 | 1 | 0
LV429371 | Enclav.fijo mando directo 3 candadosNSX1 | 66.51 | 1 | 3606480020391 | 1 | 0
LV429371T | Enclav fijo 3 candados ON/OFF NSX100-250 | 66.51 | 1 | 3606481094537 | 1 | 0
LV429375 | accesorios de precintado NS80-NSX630 INV | 66.07 | 1 | 3606480021664 | 1 | 0
LV429382 | Bobina de disparo MX 12V CC NSX100-630 | 253.43 | 1 | 3606480019043 | 1 | 10
LV429383 | Bobina de disparo MX 60V CC NSX100-630 | 275.7 | 1 | 3606480019050 | 1 | 10
LV429384 | Bobina de disparo MX 24V 50/60Hz NSX100 | 253.43 | 1 | 3606480019067 | 1 | 10
LV429385 | Bobina de disparo MX 48V 50/60Hz NSX100- | 263.13 | 1 | 3606480019074 | 1 | 10
LV429386 | Bobina de disparo MX 110-130V 50/60HzNSX | 253.43 | 1 | 3606480019081 | 1 | 10
LV429387 | Bobina MX 220-240V 50/60Hz 208-277V 60Hz | 253.43 | 1 | 3606480019098 | 1 | 10
LV429388 | Bobina MX 380-415V 50/60Hz 440-480V 60Hz | 253.43 | 1 | 3606480019104 | 1 | 10
LV429389 | Bobina de disparo MX 525V 50Hz 600V 60Hz | 263.13 | 1 | 3606480019111 | 1 | 10
LV429390 | Bobina de disparo MX 24V CC NSX100-630 | 253.43 | 1 | 3606480019128 | 1 | 10
LV429391 | Bobina de disparo MX 30V CC NSX100-630 | 263.13 | 1 | 3606480019135 | 1 | 10
LV429392 | Bobina de disparo MX 48V CC NSX100-630 | 253.43 | 1 | 3606480019142 | 1 | 10
LV429393 | Bobina de disparo MX 125V CC NSX100-630 | 253.43 | 1 | 3606480019159 | 1 | 10
LV429394 | Bobina de disparo MX 250V CC NSX100-630 | 263.13 | 1 | 3606480019166 | 1 | 10
LV429402 | Bobina de disparo MN 12V CC NSX100-630 | 377.96 | 1 | 3606480018916 | 1 | 10
LV429403 | Bobina de disparo MN 60V CC NSX100-630 | 467.38 | 1 | 3606480018923 | 1 | 10
LV429404 | Bobina de disparo MN 24V 50/60Hz NSX100- | 377.96 | 1 | 3606480018930 | 1 | 10
LV429406 | Bobina de disparo MN 110-130V 50/60HzNSX | 377.96 | 1 | 3606480018954 | 1 | 10
LV429407 | Bobina MN 220-240V 50/60Hz 208-277V 60Hz | 377.96 | 1 | 3606480018961 | 1 | 10
LV429408 | Bobina MN 380-415V 50/60Hz 440-480V 60Hz | 377.96 | 1 | 3606480018978 | 1 | 10
LV429410 | Bobina de disparo MN 24V CC NSX100-630 | 377.96 | 1 | 3606480018992 | 1 | 10
LV429411 | Bobina de disparo MN 30V CC NSX100-630 | 392.41 | 1 | 3606480019005 | 1 | 10
LV429412 | Bobina de disparo MN 48V CC NSX100-630 | 392.41 | 1 | 3606480019012 | 1 | 10
LV429413 | Bobina de disparo MN 125V CC NSX100-630 | 377.96 | 1 | 3606480019029 | 1 | 10
LV429414 | Bobina de disparo MN 250V CC NSX100-630 | 377.96 | 1 | 3606480019036 | 1 | 10
LV429424 | CONTACTO SDTAM NSX100-630 110/240VCA | 658.93 | 1 | 3606480020469 | 1 | 0
LV429426 | Temporizador para MN 48V CA 50/60HzNSX10 | 726.63 | 1 | 3606480019180 | 1 | 0
LV429427 | TEMPORIZATOR PARA MN 220-240V CA 50/60HZ | 587.61 | 1 | 3606480019197 | 1 | 0
LV429433 | Mando el?. T100/160 110/130V CA50/60Hz | 2354.8 | 1 | 3606480019999 | 1 | 0
LV429434 | MT100/160 220-240V 50/60HZ 208-277V 60Hz | 2354.8 | 1 | 3606480020001 | 1 | 1
LV429435 | MT100/160 380-415V 50/60HZ 440-480V 60Hz | 2354.8 | 1 | 3606480020018 | 1 | 0
LV429436 | Mando el?. T100/160 24-30V CC NSX100/16 | 2354.8 | 1 | 3606480020025 | 1 | 0
LV429437 | Mando eléc. T100/160 48-60V CC NSX100/16 | 2354.8 | 1 | 3606480020032 | 1 | 0
LV429438 | Mando el?. T100/160 110-130V CC NSX100/ | 2354.8 | 1 | 3606480020049 | 1 | 0
LV429439 | Mando el?. T100/160 250V CCmatico NSX10 | 2444.94 | 1 | 3606480020056 | 1 | 0
LV429440 | Mando el?. T100/160 48-60V CA 50/60HZ N | 2974.47 | 1 | 3606480020063 | 1 | 0
LV429441 | Mand.el?.comun.T100/160 220/240 50/60Hz | 3228.38 | 1 | 3606480020247 | 1 | 0
LV429449 | Enclav.cierr. mando el?t(incluye cierr) | 275.36 | 1 | 3606480020407 | 1 | 0
LV429451 | Adaptador SDE para bloques de rel?NSX10 | 47.25 | 1 | 3606480021824 | 1 | 0
LV429454 | Contacto auxiliar inalambrico NSX | A Consultar | 1 | 3606481053619 | 1 | 0
LV429457 | Bloque transf. de intensidad TC 3P 100AN | 1691.88 | 1 | 3606480020698 | 1 | 0
LV429458 | Bloque transf. de intensidad TC 4P 100A | 1800.87 | 1 | 3606480020704 | 1 | 0
LV429460 | Bloque 4P vigilancia de aislam. TNS/TTNS | 2422.83 | 1 | 3606480020667 | 1 | 0
LV429461 | Bloque TC 3P 125A con salida de tensiónN | 1992.08 | 1 | 3606480020711 | 1 | 0
LV429462 | Bloque TC 4P 125A con salida de tensi?N | 2045.11 | 1 | 3606480020728 | 1 | 0
LV429478 | Frontal transparente Micrologic 5/6 bloc | 53.06 | 1 | 3606480021237 | 1 | 0
LV429483 | Pantalla LCD Micrologic 5 NSX100-630 | 685.92 | 1 | 3606480021060 | 1 | 0
LV429486 | Pantalla LCD Micrologic 6.E-M NSX100-630 | 574.86 | 1 | 3606480021091 | 1 | 0
LV429488 | Vigi NSX100/160 3P 220-440VCA 0,03-10A | 2209.7 | 1 | 3606481298546 | 1 | 0
LV429489 | Vigi NSX100/160 4P 220-440VCA 0,03-10A | 2315.39 | 1 | 3606481298553 | 1 | 0
LV429490 | Vigi NSX100/160 3P 440-550VCA 0,03-10A | 2297.7 | 1 | 3606481298560 | 1 | 0
LV429491 | Vigi NSX100/160 4P 440-550VCA 0,03-10A | 2320.85 | 1 | 3606481298577 | 1 | 0
LV429492 | Vigi NSX250 3P 220-440VCA 0,03-10A | 3762.12 | 1 | 3606481298584 | 1 | 0
LV429493 | Vigi NSX250 4P 220-440VCA 0,03-10A | 4144.16 | 1 | 3606481298591 | 1 | 0
LV429494 | Vigi NSX250 3P 440-550VCA 0,03-10A | 3911.94 | 1 | 3606481298607 | 1 | 0
LV429495 | Vigi NSX250 4P 440-550VCA 0,03-10A | 4153.91 | 1 | 3606481298614 | 1 | 0
LV429498 | Vigi NSX100/160/250 3P solo alarma | 2270.04 | 1 | 3606481298638 | 1 | 0
LV429499 | Vigi NSX100/160/250 4P solo alarma | 2378.16 | 1 | 3606481298645 | 1 | 0
LV429502 | Base para mando rotativo prolongado NSX1 | 227.21 | 1 | 3606480026119 | 1 | 0
LV429504 | 3 terminales alu 150mm? +separ. de fase | 286 | 1 | 3606480019517 | 1 | 0
LV429505 | 4 terminales alu 150mm² +separ. de fase | 380.83 | 1 | 3606480019524 | 1 | 0
LV429506 | 3 terminales alu 185mm? +separ. de fase | 314.81 | 1 | 3606480019531 | 1 | 0
LV429507 | 4 terminales alu 185mm² +separ. de fase | 421.37 | 1 | 3606480019548 | 1 | 0
LV429513 | Tornillos con l?ite apriete(lote de 12) | 75.74 | 1 | 3606480025518 | 1 | 0
LV429515 | Cubrebornes cortos 3P NSX100-250 | 32.64 | 1 | 3606480019890 | 1 | 0
LV429516 | Cubrebornes cortos 4P NSX100-250 INV/INS | 41.6 | 1 | 3606480019906 | 1 | 0
LV429517 | Cubrebornes largos 3P NSX100-250 | 48.8 | 1 | 3606480019913 | 1 | 0
LV429518 | Cubrebornes largos 4P NSX100-250 INV/INS | 57.08 | 1 | 3606480019920 | 1 | 1
LV429521 | TC neutro externo 25/100A NSX100-250 3P | 1969.43 | 1 | 3606480018886 | 1 | 0
LV429525 | Marco emb IP30 mando electrico/rotativoN | 94.28 | 1 | 3606480021176 | 1 | 0
LV429526 | Marco emb acceso IP30NSX100-250 | 115.83 | 1 | 3606480021350 | 1 | 0
LV429527 | Marco embellecedor IP30 bloque VIGI NSX1 | 201.96 | 1 | 3606480021183 | 1 | 0
LV429528 | Tapa NS peque? recortada para retrofitN | 33.14 | 1 | 3606480021794 | 1 | 0
LV429532 | SDX m?ulo de salidasNSX100-630 | 533.68 | 1 | 3606480020476 | 1 | 0
LV429629 | NSX100NA 3P seccionado Compact | 738.25 | 1 | 3606480008757 | 1 | 0
LV429630 | NSX100F TM100D 3P3R | 911.97 | 1 | 3606480008764 | 1 | 0
LV429631 | NSX100F TM80D 3P3R | 867.69 | 1 | 3606480008771 | 1 | 0
LV429632 | NSX100F TM63D 3P3R | 779.97 | 1 | 3606480008788 | 1 | 0
LV429633 | NSX100F TM50D 3P3R | 779.97 | 1 | 3606480008795 | 1 | 0
LV429634 | NSX100F TM40D 3P3R | 779.97 | 1 | 3606480008801 | 1 | 0
LV429635 | NSX100F TM32D 3P3R | 779.97 | 1 | 3606480008818 | 1 | 0
LV429636 | NSX100F TM25D 3P3R | 779.97 | 1 | 3606480008825 | 1 | 0
LV429637 | NSX100F TM16D 3P3R | 779.97 | 1 | 3606480008832 | 1 | 0
LV429639 | NSX100NA 4P seccionado Compact | 1020.38 | 1 | 3606480008849 | 1 | 0
LV429640 | NSX100F TM100D 4P3R | 1258.81 | 1 | 3606480008856 | 1 | 0
LV429641 | NSX100F TM80D 4P3R | 1210.12 | 1 | 3606480008863 | 1 | 0
LV429642 | NSX100F TM63D 4P3R | 1064.79 | 1 | 3606480008870 | 1 | 0
LV429643 | NSX100F TM50D 4P3R | 1064.79 | 1 | 3606480008887 | 1 | 0
LV429644 | NSX100F TM40D 4P3R | 1064.79 | 1 | 3606480008894 | 1 | 0
LV429645 | NSX100F TM32D 4P3R | 1064.79 | 1 | 3606480008900 | 1 | 0
LV429646 | NSX100F TM25D 4P3R | 1064.79 | 1 | 3606480008917 | 1 | 0
LV429647 | NSX100F TM16D 4P3R | 1064.79 | 1 | 3606480008924 | 1 | 0
LV429650 | NSX100F TM100D 4P4R | 1258.81 | 1 | 3606480008931 | 1 | 0
LV429651 | NSX100F TM80D 4P4R | 1210.12 | 1 | 3606480008948 | 1 | 0
LV429652 | NSX100F TM63D 4P4R | 1064.79 | 1 | 3606480008955 | 1 | 0
LV429653 | NSX100F TM50D 4P4R | 1064.79 | 1 | 3606480008962 | 1 | 0
LV429654 | NSX100F TM40D 4P4R | 1064.79 | 1 | 3606480008979 | 1 | 0
LV429655 | NSX100F TM32D 4P4R | 1064.79 | 1 | 3606480008986 | 1 | 0
LV429656 | NSX100F TM25D 4P4R | 1064.79 | 1 | 3606480008993 | 1 | 0
LV429657 | NSX100F TM16D 4P4R | 1064.79 | 1 | 3606480009006 | 1 | 0
LV429670 | NSX100H TM100D 3P3R | 1750.31 | 1 | 3606480009013 | 1 | 0
LV429671 | NSX100H TM80D 3P3R | 1720.7 | 1 | 3606480009020 | 1 | 0
LV429672 | NSX100H TM63D 3P3R | 1610.87 | 1 | 3606480009037 | 1 | 0
LV429673 | NSX100H TM50D 3P3R | 1610.87 | 1 | 3606480009044 | 1 | 0
LV429674 | NSX100H TM40D 3P3R | 1610.87 | 1 | 3606480009051 | 1 | 0
LV429675 | NSX100H TM32D 3P3R | 1610.87 | 1 | 3606480009068 | 1 | 0
LV429676 | NSX100H TM25D 3P3R | 1672.83 | 1 | 3606480009075 | 1 | 0
LV429677 | NSX100H TM16D 3P3R | 1672.83 | 1 | 3606480009082 | 1 | 0
LV429680 | NSX100H TM100D 4P3R | 2131.92 | 1 | 3606480009099 | 1 | 0
LV429681 | NSX100H TM80D 4P3R | 2186.72 | 1 | 3606480009105 | 1 | 0
LV429682 | NSX100H TM63D 4P3R | 2025.99 | 1 | 3606480009112 | 1 | 0
LV429683 | NSX100H TM50D 4P3R | 2025.99 | 1 | 3606480009129 | 1 | 0
LV429684 | NSX100H TM40D 4P3R | 1950.96 | 1 | 3606480009136 | 1 | 0
LV429685 | NSX100H TM32D 4P3R | 2025.99 | 1 | 3606480009143 | 1 | 0
LV429686 | NSX100H TM25D 4P3R | 2025.99 | 1 | 3606480009150 | 1 | 0
LV429687 | NSX100H TM16D 4P3R | 2025.99 | 1 | 3606480009167 | 1 | 0
LV429690 | NSX100H TM100D 4P4R | 2131.92 | 1 | 3606480009174 | 1 | 0
LV429691 | NSX100H TM80D 4P4R | 2105.71 | 1 | 3606480009181 | 1 | 0
LV429692 | NSX100H TM63D 4P4R | 1950.96 | 1 | 3606480009198 | 1 | 0
LV429693 | NSX100H TM50D 4P4R | 2025.99 | 1 | 3606480009204 | 1 | 0
LV429694 | NSX100H TM40D 4P4R | 1950.96 | 1 | 3606480009211 | 1 | 0
LV429695 | NSX100H TM32D 4P4R | 2025.99 | 1 | 3606480009228 | 1 | 0
LV429696 | NSX100H TM25D 4P4R | 1950.96 | 1 | 3606480009235 | 1 | 0
LV429697 | NSX100H TM16D 4P4R | 2025.99 | 1 | 3606480009242 | 1 | 0
LV429740 | NSX100F MA100 3P3R | 915.15 | 1 | 3606480009259 | 1 | 0
LV429741 | NSX100F MA50 3P3R | 905.95 | 1 | 3606480009266 | 1 | 0
LV429742 | NSX100F MA25 3P3R | 940.79 | 1 | 3606480009273 | 1 | 0
LV429743 | NSX100F MA12,5 3P3R | 940.79 | 1 | 3606480009280 | 1 | 0
LV429744 | NSX100F MA6,5 3P3R | 940.79 | 1 | 3606480009297 | 1 | 0
LV429745 | NSX100F MA2,5 3P3R | 940.79 | 1 | 3606480009303 | 1 | 0
LV429750 | NSX100N MA100 3P3R | 1030.8 | 1 | 3606480009310 | 1 | 0
LV429751 | NSX100N MA50 3P3R | 1030.8 | 1 | 3606480009327 | 1 | 0
LV429752 | NSX100N MA25 3P3R | 1030.8 | 1 | 3606480009334 | 1 | 0
LV429753 | NSX100N MA12,5 3P3R | 1030.8 | 1 | 3606480009341 | 1 | 0
LV429754 | NSX100N MA6,5 3P3R | 1030.8 | 1 | 3606480009358 | 1 | 0
LV429755 | NSX100N MA2,5 3P3R | 1044.2 | 1 | 3606480009365 | 1 | 0
LV429760 | NSX100H MA100 3P3R | 1781.11 | 1 | 3606480009372 | 1 | 0
LV429761 | NSX100H MA50 3P3R | 1781.11 | 1 | 3606480009389 | 1 | 0
LV429762 | NSX100H MA25 3P3R | 1849.62 | 1 | 3606480009396 | 1 | 0
LV429763 | NSX100H MA12,5 3P3R | 1849.62 | 1 | 3606480009402 | 1 | 0
LV429764 | NSX100H MA6,5 3P3R | 1849.62 | 1 | 3606480009419 | 1 | 0
LV429765 | NSX100H MA2,5 3P3R | 1877.23 | 1 | 3606480009426 | 1 | 0
LV429770 | NSX100F Micrologic 100A 3P3R | 1172.55 | 1 | 3606480007385 | 1 | 0
LV429772 | NSX100F Micrologic 40A 3P3R | 1170.07 | 1 | 3606480007392 | 1 | 0
LV429780 | NSX100F Micrologic 2.2 100A 4P4R | 1410.29 | 1 | 3606480007422 | 1 | 0
LV429782 | NSX100F Micrologic 2.2 40A 4P4R | 1323.83 | 1 | 3606480007439 | 1 | 0
LV429790 | NSX100H Micrologic 2.2 100A 3P3R | 2033.75 | 1 | 3606480007460 | 1 | 0
LV429792 | NSX100H Micrologic 2.2 40A 3P3R | 1961.37 | 1 | 3606480007477 | 1 | 0
LV429795 | NSX100N Micrologic 2.2 100A 3P3R | 1378.54 | 1 | 3606480007507 | 1 | 0
LV429797 | NSX100N Micrologic 2.2 40A 3P3R | 1332.78 | 1 | 3606480007514 | 1 | 0
LV429800 | NSX100H Micrologic 2.2 100A 4P4R | 2469.34 | 1 | 3606480007521 | 1 | 0
LV429802 | NSX100H Micrologic 2.2 40A 4P4R | 2342.75 | 1 | 3606480007538 | 1 | 0
LV429805 | NSX100N Micrologic 2.2 100A 4P4R | 1850.83 | 1 | 3606480007569 | 1 | 0
LV429807 | NSX100N Micrologic 2.2 40A 4P4R | 1708.47 | 1 | 3606480007576 | 1 | 0
LV429825 | NSX100F Micrologic 2.2 M 100A 3P3R | 1607.55 | 1 | 3606480007583 | 1 | 0
LV429827 | NSX100F Micrologic 2.2 M 50A 3P3R | 1551.25 | 1 | 3606480007590 | 1 | 0
LV429830 | NSX100N Micrologic 2.2 M 100A 3P3R | 1700.92 | 1 | 3606480007613 | 1 | 0
LV429832 | NSX100N Micrologic 2.2 M 50A 3P3R | 1618.67 | 1 | 3606480007620 | 1 | 0
LV429835 | NSX100H MICROLOGIC 2.2 M 100A 3P3R | 2545.44 | 1 | 3606480007644 | 1 | 0
LV429837 | NSX100H Micrologic 2.2 M 50A 3P3R | 2460.02 | 1 | 3606480007651 | 1 | 0
LV429838 | NSX100H MICROLOGIC 2.2 M 25A 3P3R | 2423.89 | 1 | 3606480007668 | 1 | 0
LV429840 | NSX100N TM100D 3P3R | 1103.94 | 1 | 3606480009433 | 1 | 0
LV429841 | NSX100N TM80D 3P3R | 1027.07 | 1 | 3606480009440 | 1 | 0
LV429842 | NSX100N TM63D 3P3R | 944.06 | 1 | 3606480009457 | 1 | 0
LV429843 | NSX100N TM50D 3P3R | 944.06 | 1 | 3606480009464 | 1 | 0
LV429844 | NSX100N TM40D 3P3R | 944.06 | 1 | 3606480009471 | 1 | 0
LV429845 | NSX100N TM32D 3P3R | 944.06 | 1 | 3606480009488 | 1 | 0
LV429846 | NSX100N TM25D 3P3R | 944.06 | 1 | 3606480009495 | 1 | 0
LV429847 | NSX100N TM16D 3P3R | 944.06 | 1 | 3606480009501 | 1 | 0
LV429850 | NSX100N TM100D 4P3R | 1523.53 | 1 | 3606480009518 | 1 | 0
LV429851 | NSX100N TM80D 4P3R | 1433 | 1 | 3606480009525 | 1 | 0
LV429852 | NSX100N TM63D 4P3R | 1314.42 | 1 | 3606480009532 | 1 | 0
LV429853 | NSX100N TM50D 4P3R | 1364.97 | 1 | 3606480009549 | 1 | 0
LV429854 | NSX100N TM40D 4P3R | 1364.97 | 1 | 3606480009556 | 1 | 0
LV429855 | NSX100N TM32D 4P3R | 1364.97 | 1 | 3606480009563 | 1 | 0
LV429856 | NSX100N TM25D 4P3R | 1364.97 | 1 | 3606480009570 | 1 | 0
LV429857 | NSX100N TM16D 4P3R | 1364.97 | 1 | 3606480009587 | 1 | 0
LV429860 | NSX100N TM100D 4P4R | 1523.53 | 1 | 3606480009594 | 1 | 0
LV429861 | NSX100N TM80D 4P4R | 1433 | 1 | 3606480009600 | 1 | 0
LV429862 | NSX100N TM63D 4P4R | 1314.42 | 1 | 3606480009617 | 1 | 0
LV429863 | NSX100N TM50D 4P4R | 1314.42 | 1 | 3606480009624 | 1 | 0
LV429864 | NSX100N TM40D 4P4R | 1314.42 | 1 | 3606480009631 | 1 | 0
LV429865 | NSX100N TM32D 4P4R | 1314.42 | 1 | 3606480009648 | 1 | 0
LV429866 | NSX100N TM25D 4P4R | 1314.42 | 1 | 3606480009655 | 1 | 0
LV429867 | NSX100N TM16D 4P4R | 1314.42 | 1 | 3606480009662 | 1 | 0
LV430080 | TM80G 3P3D NSX100-250 | 492.17 | 1 | 3606480612336 | 1 | 0
LV430082 | TM125G 3P3D NSX100-250 | 657.72 | 1 | 3606480612350 | 1 | 0
LV430085 | TM250G 3P3D NSX100-250 | 1627.84 | 1 | 3606480612381 | 1 | 0
LV430092 | TM80G 4P4R NSX100-250 | 669.8 | 1 | 3606480612398 | 1 | 0
LV430093 | TM100G 4P4R NSX100-250 | 736.76 | 1 | 3606480612404 | 1 | 0
LV430094 | TM125G 4P4R NSX100-250 | 751.52 | 1 | 3606480612411 | 1 | 0
LV430095 | TM160G 4P4R NSX100-250 | 1202.41 | 1 | 3606480612428 | 1 | 0
LV430096 | TM200G 4P4R NSX100-250 | 1110.49 | 1 | 3606480612435 | 1 | 0
LV430097 | TM250G 4P4R NSX100-250 | 1983.95 | 1 | 3606480612442 | 1 | 0
LV430391 | NSX160S 3P SR Bloque de corte | 2187.92 | 1 | 3606480006685 | 1 | 0
LV430396 | NSX160S 4P SR Bloque de corte | 2981.63 | 1 | 3606480006692 | 1 | 0
LV430403 | NSX160F 3P SR Bloque de corte | 758.62 | 1 | 3606480006593 | 1 | 0
LV430404 | NSX160H 3P SR Bloque de corte | 1460.92 | 1 | 3606480006661 | 1 | 0
LV430405 | NSX160L 3P SR Bloque de corte | 2303.05 | 1 | 3606480006708 | 1 | 0
LV430406 | NSX160N 3P SR Bloque de corte | 934.7 | 1 | 3606480006647 | 1 | 0
LV430408 | NSX160F 4P SR Bloque de corte | 1023.73 | 1 | 3606480006609 | 1 | 0
LV430409 | NSX160H 4P SR Bloque de corte | 1759.11 | 1 | 3606480006678 | 1 | 0
LV430410 | NSX160L 4P SR Bloque de corte | 3138.55 | 1 | 3606480006715 | 1 | 0
LV430411 | NSX160N 4P SR Bloque de corte | 1211.11 | 1 | 3606480006654 | 1 | 0
LV430430 | TM160D 3P3R NSX160 | 842.56 | 1 | 3606480018084 | 1 | 0
LV430431 | TM125D 3P3R NSX160/250 | 508.05 | 1 | 3606480018091 | 1 | 0
LV430440 | TM160D 4P3R NSX160 | 1084.61 | 1 | 3606480018121 | 1 | 0
LV430441 | TM125D 4P3R NSX160/250 | 646.33 | 1 | 3606480018138 | 1 | 0
LV430450 | TM160D 4P4R NSX160 | 1123.22 | 1 | 3606480018169 | 1 | 0
LV430451 | TM125D 4P4R NSX160/250 | 604.08 | 1 | 3606480018176 | 1 | 0
LV430470 | Micrologic 2.2 160A 3P3R NSX160/250 | 1074.47 | 1 | 3606480016219 | 1 | 0
LV430475 | MICROLOGIC 2.2G 160A 3P3D P/ NSX160-250 | 1246.05 | 1 | 3606480017360 | 1 | 0
LV430480 | Micrologic 2.2 160A 4P4R NSX160/250 | 1403.79 | 1 | 3606480016226 | 1 | 0
LV430485 | Micrologic 2.2 G 160A 4P4RNSX160/250 | 1270.79 | 1 | 3606480017377 | 1 | 0
LV430491 | Micrologic 5.2 E 160A 3P3RNSX160/250 | 3235.13 | 1 | 3606480017025 | 1 | 0
LV430496 | Micrologic 5.2 E 160A 4P4RNSX160/250 | 3614.43 | 1 | 3606480017032 | 1 | 0
LV430500 | MA150 3P3R NSX160/250 | 901.56 | 1 | 3606480018510 | 1 | 0
LV430506 | Micrologic 6.2 E 160A 3P3RNSX160/250 | 7217.38 | 1 | 3606480017100 | 1 | 0
LV430510 | MA150 4P3R NSX160/250 | 1099.11 | 1 | 3606480018527 | 1 | 0
LV430516 | Micrologic 6.2 E 160A 4P4R NSX160/250 | 7609.89 | 1 | 3606480017117 | 1 | 0
LV430520 | Micrologic 2.2 M 150A 3P3R NSX160/250 | 1208.3 | 1 | 3606480017438 | 1 | 0
LV430521 | Micrologic 6.2 E-M 150A 3P3R NSX160/250 | 7569.85 | 1 | 3606480017483 | 1 | 0
LV430554 | 12 tuerca+tornillos M8 tomas anteriores | 74.47 | 1 | 3606480021688 | 1 | 0
LV430557 | Bloque transf. de intensidad TC 3P 150AN | 1760.42 | 1 | 3606480020735 | 1 | 0
LV430558 | Bloque transf. de intensidad TC 4P 150A | 1815.31 | 1 | 3606480020742 | 1 | 0
LV430561 | Bloque TC 3P 150A con salida de tensi?N | 1999.12 | 1 | 3606480020759 | 1 | 0
LV430562 | Bloque TC 4P 150A con salida de tensi?N | 2061.51 | 1 | 3606480020766 | 1 | 0
LV430563 | TC neutro externo 150/250A NSX160/250 3P | 2049.61 | 1 | 3606480018893 | 1 | 0
LV430629 | NSX160NA 3P seccionado Compact | 1099.35 | 1 | 3606480011320 | 1 | 0
LV430630 | NSX160F TM160D 3P3R | 1594.14 | 1 | 3606480011337 | 1 | 0
LV430631 | NSX160F TM125D 3P3R | 1181.43 | 1 | 3606480011344 | 1 | 0
LV430632 | NSX160F TM100D 3P3R | 1182.35 | 1 | 3606480011351 | 1 | 0
LV430633 | NSX160F TM80D 3P3R | 1200.46 | 1 | 3606480011368 | 1 | 0
LV430634 | NSX160F TM63D 3P3R | 1056.08 | 1 | 3606480011375 | 1 | 0
LV430639 | NSX160NA 4P seccionado Compact | 1400.66 | 1 | 3606480011405 | 1 | 0
LV430640 | NSX160F TM160D 4P3R | 2060.53 | 1 | 3606480011412 | 1 | 0
LV430641 | NSX160F TM125D 4P3R | 1525.5 | 1 | 3606480011429 | 1 | 0
LV430642 | NSX160F TM100D 4P3R | 1526.67 | 1 | 3606480011436 | 1 | 0
LV430643 | NSX160F TM80D 4P3R | 1502.85 | 1 | 3606480011443 | 1 | 0
LV430644 | NSX160F TM63D 4P3R | 1622.49 | 1 | 3606480011450 | 1 | 0
LV430646 | NSX160F TM40D 4P3R | 1622.49 | 1 | 3606480011474 | 1 | 0
LV430650 | NSX160F TM160D 4P4R | 2060.53 | 1 | 3606480011481 | 1 | 0
LV430651 | NSX160F TM125D 4P4R | 1525.5 | 1 | 3606480011498 | 1 | 0
LV430652 | NSX160F TM100D 4P4R | 1526.67 | 1 | 3606480011504 | 1 | 0
LV430653 | NSX160F TM80D 4P4R | 1502.85 | 1 | 3606480011511 | 1 | 0
LV430670 | NSX160H TM160D 3P3R | 2393.64 | 1 | 3606480011559 | 1 | 0
LV430671 | NSX160H TM125D 3P3R | 1954.47 | 1 | 3606480011566 | 1 | 0
LV430672 | NSX160H TM100D 3P3R | 2031.23 | 1 | 3606480011573 | 1 | 0
LV430673 | NSX160H TM80D 3P3R | 2001.48 | 1 | 3606480011580 | 1 | 0
LV430680 | NSX160H TM160D 4P3R | 2915.32 | 1 | 3606480011627 | 1 | 0
LV430681 | NSX160H TM125D 4P3R | 2344.8 | 1 | 3606480011634 | 1 | 0
LV430682 | NSX160H TM100D 4P3R | 2436.83 | 1 | 3606480011641 | 1 | 0
LV430683 | NSX160H TM80D 4P3R | 2641.03 | 1 | 3606480011658 | 1 | 0
LV430690 | NSX160H TM160D 4P4R | 2915.32 | 1 | 3606480011696 | 1 | 0
LV430691 | NSX160H TM125D 4P4R | 2344.8 | 1 | 3606480011702 | 1 | 0
LV430692 | NSX160H TM100D 4P4R | 2346.59 | 1 | 3606480011719 | 1 | 0
LV430693 | NSX160H TM80D 4P4R | 2410.77 | 1 | 3606480011726 | 1 | 0
LV430770 | NSX160F Micrologic 2.2 160A 3P3R | 1666.14 | 1 | 3606480009945 | 1 | 0
LV430771 | NSX160F Micrologic 2.2 100A 3P3R | 1596.78 | 1 | 3606480009952 | 1 | 0
LV430775 | NSX160N Micrologic 2.2 160A 3P3R | 1756.76 | 1 | 3606480009976 | 1 | 0
LV430776 | NSX160N Micrologic 2.2 100A 3P3R | 1748.62 | 1 | 3606480009983 | 1 | 0
LV430780 | NSX160F Micrologic 2.2 160A 4P4R | 2174.81 | 1 | 3606480010002 | 1 | 0
LV430781 | NSX160F Micrologic 2.2 100A 4P4R | 2051.07 | 1 | 3606480010019 | 1 | 0
LV430785 | NSX160N Micrologic 2.2 160A 4P4R | 2424.46 | 1 | 3606480010033 | 1 | 0
LV430786 | NSX160N Micrologic 2.2 100A 4P4R | 2372.96 | 1 | 3606480010040 | 1 | 0
LV430788 | NSX160N MICROLOGIC 2.2 40A 4P4R | 1846.52 | 1 | 3606480010057 | 1 | 0
LV430790 | NSX160H Micrologic 2.2 160A 3P3R | 2508.88 | 1 | 3606480010064 | 1 | 0
LV430791 | NSX160H Micrologic 2.2 100A 3P3R | 2456.74 | 1 | 3606480010071 | 1 | 0
LV430800 | NSX160H Micrologic 2.2 160A 4P4R | 3068.44 | 1 | 3606480010125 | 1 | 0
LV430801 | NSX160H Micrologic 2.2 100A 4P4R | 2938.3 | 1 | 3606480010132 | 1 | 0
LV430830 | NSX160F MA150 3P3R | 1678.91 | 1 | 3606480011764 | 1 | 0
LV430831 | NSX160F MA100 3P3R | 1367.09 | 1 | 3606480011771 | 1 | 0
LV430832 | NSX160N MA150 3P3R | 1856.58 | 1 | 3606480011788 | 1 | 0
LV430833 | NSX160N MA100 3P3R | 1530.22 | 1 | 3606480011795 | 1 | 0
LV430834 | NSX160H MA150 3P3R | 2428.27 | 1 | 3606480011801 | 1 | 0
LV430835 | NSX160H MA100 3P3R | 2043.15 | 1 | 3606480011818 | 1 | 0
LV430840 | NSX160N TM160D 3P3R | 1674.55 | 1 | 3606480011825 | 1 | 0
LV430841 | NSX160N TM125D 3P3R | 1240.71 | 1 | 3606480011832 | 1 | 0
LV430842 | NSX160N TM100D 3P3R | 1241.67 | 1 | 3606480011849 | 1 | 0
LV430843 | NSX160N TM80D 3P3R | 1260.88 | 1 | 3606480011856 | 1 | 0
LV430850 | NSX160N TM160D 4P3R | 2184.95 | 1 | 3606480011894 | 1 | 0
LV430851 | NSX160N TM125D 4P3R | 1617.92 | 1 | 3606480011900 | 1 | 0
LV430852 | NSX160N TM100D 4P3R | 1681.46 | 1 | 3606480011917 | 1 | 0
LV430853 | NSX160N TM80D 4P3R | 1655.03 | 1 | 3606480011924 | 1 | 0
LV430856 | NSX160N TM40D 4P3R | 1416.51 | 1 | 3606480011955 | 1 | 0
LV430860 | NSX160N TM160D 4P4R | 2184.95 | 1 | 3606480011962 | 1 | 0
LV430861 | NSX160N TM125D 4P4R | 1617.92 | 1 | 3606480011979 | 1 | 0
LV430862 | NSX160N TM100D 4P4R | 1619.19 | 1 | 3606480011986 | 1 | 0
LV430863 | NSX160N TM80D 4P4R | 1593.74 | 1 | 3606480011993 | 1 | 0
LV430985 | NSX160F Micrologic 2.2 M 150A 3P3R | 2079.75 | 1 | 3606480010859 | 1 | 0
LV430986 | NSX160F Micrologic 2.2 M 100A 3P3R | 2071.8 | 1 | 3606480010866 | 1 | 0
LV430988 | NSX160N Micrologic 2.2 M 150A 3P3R | 2278.88 | 1 | 3606480010873 | 1 | 0
LV430991 | NSX160H Micrologic 2.2 M 150A 3P3R | 2804.87 | 1 | 3606480010897 | 1 | 0
LV430992 | NSX160H Micrologic 2.2 M 100A 3P3R | 2826.43 | 1 | 3606480010903 | 1 | 0
LV431050 | MDO ROT PROL PARA INS/INV 100-250 | 126.81 | 1 | 3606480572197 | 1 | 1
LV431051 | MANDO PROLONG INS250-INV100-250 ROJO Y A | 123.39 | 1 | 3606480572203 | 1 | 0
LV431060 | Espaciadores monobloque 3P NSX100-250 | 278.22 | 1 | 3606480019616 | 1 | 0
LV431061 | Espaciadores monobloque 4P NSX100-250 IN | 323.48 | 1 | 3606480019623 | 1 | 0
LV431064 | Realce para alineación en cara delantera | 58.8 | 1 | 3606480021695 | 1 | 0
LV431160 | NSX250F Micrologic 2.2 M 220A 3P3R | 3658.09 | 1 | 3606480012198 | 1 | 0
LV431161 | NSX250F Micrologic 2.2 M 150A 3P3R | 3263.55 | 1 | 3606480012204 | 1 | 0
LV431165 | NSX250N Micrologic 2.2 M 220A 3P3R | 3647.92 | 1 | 3606480012211 | 1 | 0
LV431170 | NSX250H Micrologic 2.2 M 220A 3P3R | 3807.82 | 1 | 3606480012235 | 1 | 0
LV431171 | NSX250H Micrologic 2.2 M 150A 3P3R | 3352.06 | 1 | 3606480012242 | 1 | 0
LV431391 | NSX250S 3P SR Bloque de corte | 3884.43 | 1 | 3606480006838 | 1 | 0
LV431396 | NSX250S 4P SR Bloque de corte | 5116.42 | 1 | 3606480006845 | 1 | 0
LV431403 | NSX250F 3P SR Bloque de corte | 1817.01 | 1 | 3606480006746 | 1 | 0
LV431404 | NSX250H 3P SR Bloque de corte | 1956.27 | 1 | 3606480006821 | 1 | 0
LV431405 | NSX250L 3P SR Bloque de corte | 4088.85 | 1 | 3606480006852 | 1 | 0
LV431406 | NSX250N 3P SR Bloque de corte | 1868.46 | 1 | 3606480006791 | 1 | 0
LV431408 | NSX250F 4P SR Bloque de corte | 2430.16 | 1 | 3606480006753 | 1 | 0
LV431409 | NSX250H 4P SR Bloque de corte | 2955.66 | 1 | 3606480006814 | 1 | 0
LV431410 | NSX250L 4P SR Bloque de corte | 5385.74 | 1 | 3606480006869 | 1 | 0
LV431411 | NSX250N 4P SR Bloque de corte | 2486.2 | 1 | 3606480006807 | 1 | 0
LV431430 | TM250D 3P3R NSX250 | 1345.69 | 1 | 3606480018237 | 1 | 0
LV431431 | TM200D 3P3R NSX250 | 914.29 | 1 | 3606480018244 | 1 | 0
LV431432 | TMD160 3P3D NSX250 | 874.95 | 1 | 3606480018251 | 1 | 0
LV431440 | TM250D 4P3R NSX250 | 1684.21 | 1 | 3606480018268 | 1 | 0
LV431441 | TM200D 4P3R NSX250 | 1091.4 | 1 | 3606480018275 | 1 | 0
LV431442 | TM160D 4P3R NSX250 | 1084.61 | 1 | 3606480018282 | 1 | 0
LV431450 | TM250D 4P4R NSX250 | 1775.15 | 1 | 3606480018299 | 1 | 0
LV431451 | TM200D 4P4R NSX250 | 1173.47 | 1 | 3606480018305 | 1 | 0
LV431452 | TMD160 4P4D NSX250 | 1166.43 | 1 | 3606480018312 | 1 | 0
LV431470 | Micrologic 2.2 250A 3P3R NSX250 | 1490.97 | 1 | 3606480016233 | 1 | 0
LV431475 | Micrologic 2.2 G 250A 3P3R NSX250 | 1786.28 | 1 | 3606480017384 | 1 | 0
LV431480 | Micrologic 2.2 250A 4P4R NSX250 | 1856.86 | 1 | 3606480016240 | 1 | 0
LV431485 | Micrologic 2.2 G 250A 4P4R NSX250 | 2249.19 | 1 | 3606480017391 | 1 | 0
LV431489 | Micrologic 5.2 A-Z 250A 3P3RNSX250 | 14298.49 | 1 | 3606480021862 | 1 | 0
LV431491 | Micrologic 5.2 E 250A 3P3R NSX250 | 4209.24 | 1 | 3606480017049 | 1 | 0
LV431496 | Micrologic 5.2 E 250A 4P4R NSX250 | 4774.17 | 1 | 3606480017056 | 1 | 0
LV431500 | MA220 3P3R NSX250 | 1426.36 | 1 | 3606480018534 | 1 | 0
LV431506 | Micrologic 6.2 E 250A 3P3R NSX250 | 8225.35 | 1 | 3606480017124 | 1 | 0
LV431510 | MA220 4P3R NSX250 | 1381.94 | 1 | 3606480018541 | 1 | 0
LV431516 | Micrologic 6.2 E 250A 4P4R NSX250 | 8810.01 | 1 | 3606480017131 | 1 | 0
LV431520 | Micrologic 2.2 M 220A 3P3R NSX250 | 1678.49 | 1 | 3606480017445 | 1 | 0
LV431521 | Micrologic 6.2 E-M 220A 3P3R NSX250 | 8627.1 | 1 | 3606480017490 | 1 | 0
LV431540 | Mando eléc. T250 110-130V CA 50/60HZ NSX | 3146.24 | 1 | 3606480020070 | 1 | 0
LV431541 | MT250 220-240V 50/60HZ 208-277V 60Hz NSX | 3030.25 | 1 | 3606480020087 | 1 | 0
LV431542 | MT250 380-415V 50/60HZ 440-480V 60Hz NSX | 3030.25 | 1 | 3606480020094 | 1 | 0
LV431543 | Mando el?. T250 24-30V CCmatico NSX250 | 3030.25 | 1 | 3606480020100 | 1 | 0
LV431544 | Mando el?. T250 48-60V CCmatico NSX250 | 3146.24 | 1 | 3606480020117 | 1 | 0
LV431545 | Mando el?. T250 110-130V CCmatico NSX25 | 3030.25 | 1 | 3606480020124 | 1 | 0
LV431546 | Mando eléc. T250 250V CCmatico NSX250 | 3030.25 | 1 | 3606480020131 | 1 | 0
LV431548 | Mando eléc. T250 48-60V CA 50/60HZ NSX25 | 3747.26 | 1 | 3606480020148 | 1 | 0
LV431549 | MT250 comun 220-240V CA 50/60HZmatico NS | 4154.55 | 1 | 3606480020254 | 1 | 0
LV431563 | Espaciadores 3P+separ. de fase NSX100-25 | 87.4 | 1 | 3606480019630 | 1 | 4
LV431564 | Espaciadores 4P+separ. de fase NSX100-25 | 110.68 | 1 | 3606480019647 | 1 | 4
LV431567 | Bloque transf. de intensidad TC 3P 250A | 2021.15 | 1 | 3606480020773 | 1 | 0
LV431568 | Bloque transf. de intensidad TC 4P 250A | 2142.43 | 1 | 3606480020780 | 1 | 0
LV431569 | Bloque TC 3P 250A con salida de tensi? | 2190.96 | 1 | 3606480020797 | 1 | 0
LV431570 | Bloque TC 4P 250A con salida de tensi? | 2236.81 | 1 | 3606480020803 | 1 | 0
LV431619 | NSX250NA 2P(3P) seccionado Compact | 1809.03 | 1 | 3606480014079 | 1 | 0
LV431629 | NSX250NA 3P seccionado Compact | 2176.79 | 1 | 3606480014178 | 1 | 0
LV431630 | NSX250F TM250D 3P3R | 3118.5 | 1 | 3606480014185 | 1 | 0
LV431631 | NSX250F TM200D 3P3R | 2651.47 | 1 | 3606480014192 | 1 | 0
LV431632 | NSX250F TM160D 3P3R | 2536.82 | 1 | 3606480014208 | 1 | 0
LV431633 | NSX250F TM125D 3P3R | 2213.48 | 1 | 3606480014215 | 1 | 0
LV431639 | NSX250NA 4P seccionado Compact | 2834.51 | 1 | 3606480014277 | 1 | 0
LV431640 | NSX250F TM250D 4P3R | 4049.79 | 1 | 3606480014284 | 1 | 0
LV431641 | NSX250F TM200D 4P3R | 3454.86 | 1 | 3606480014291 | 1 | 0
LV431642 | NSX250F TM160D 4P3R | 3305.68 | 1 | 3606480014307 | 1 | 0
LV431643 | NSX250F TM125D 4P3R | 2887.03 | 1 | 3606480014314 | 1 | 0
LV431650 | NSX250F TM250D 4P4R | 4049.79 | 1 | 3606480014376 | 1 | 0
LV431651 | NSX250F TM200D 4P4R | 3454.86 | 1 | 3606480014383 | 1 | 0
LV431652 | NSX250F TM160D 4P4R | 3305.68 | 1 | 3606480014390 | 1 | 0
LV431653 | NSX250F TM125D 4P4R | 2780.1 | 1 | 3606480014406 | 1 | 0
LV431670 | NSX250H TM250D 3P3R | 3390.74 | 1 | 3606480014468 | 1 | 0
LV431671 | NSX250H TM200D 3P3R | 2905.07 | 1 | 3606480014475 | 1 | 0
LV431672 | NSX250H TM160D 3P3R | 2886.88 | 1 | 3606480014482 | 1 | 0
LV431673 | NSX250H TM125D 3P3R | 2449.39 | 1 | 3606480014499 | 1 | 0
LV431680 | NSX250H TM250D 4P3R | 4763.95 | 1 | 3606480014550 | 1 | 0
LV431681 | NSX250H TM200D 4P3R | 4303.83 | 1 | 3606480014567 | 1 | 0
LV431682 | NSX250H TM160D 4P3R | 4118.65 | 1 | 3606480014574 | 1 | 0
LV431683 | NSX250H TM125D 4P3R | 4229.57 | 1 | 3606480014581 | 1 | 0
LV431690 | NSX250H TM250D 4P4R | 4763.95 | 1 | 3606480014642 | 1 | 0
LV431691 | NSX250H TM200D 4P4R | 4144.42 | 1 | 3606480014659 | 1 | 0
LV431692 | NSX250H TM160D 4P4R | 3966.11 | 1 | 3606480014666 | 1 | 0
LV431693 | NSX250H TM125D 4P4R | 3551.16 | 1 | 3606480014673 | 1 | 0
LV431748 | NSX250F MA220 3P3R | 3186.4 | 1 | 3606480014734 | 1 | 0
LV431749 | NSX250F MA150 3P3R | 2823.41 | 1 | 3606480014741 | 1 | 0
LV431752 | NSX250N MA220 3P3R | 3307.34 | 1 | 3606480014758 | 1 | 0
LV431753 | NSX250N MA150 3P3R | 2949.03 | 1 | 3606480014765 | 1 | 0
LV431756 | NSX250H MA220 3P3R | 3374.43 | 1 | 3606480014772 | 1 | 0
LV431757 | NSX250H MA150 3P3R | 2975.87 | 1 | 3606480014789 | 1 | 0
LV431770 | NSX250F Micrologic 2.2 250A 3P3R | 3252.59 | 1 | 3606480012501 | 1 | 0
LV431771 | NSX250F Micrologic 2.2 160A 3P3R | 3155.02 | 1 | 3606480012518 | 1 | 0
LV431772 | NSX250F Micrologic 2.2 100A 3P3R | 2747.1 | 1 | 3606480012525 | 1 | 0
LV431780 | NSX250F Micrologic 2.2 250A 4P4R | 4223.73 | 1 | 3606480012549 | 1 | 0
LV431781 | NSX250F Micrologic 2.2 160A 4P4R | 4097.08 | 1 | 3606480012556 | 1 | 0
LV431782 | NSX250F Micrologic 2.2 100A 4P4R | 3432.04 | 1 | 3606480012563 | 1 | 0
LV431790 | NSX250H Micrologic 2.2 250A 3P3R | 3535.1 | 1 | 3606480012587 | 1 | 0
LV431791 | NSX250H Micrologic 2.2 160A 3P3R | 3322.66 | 1 | 3606480012594 | 1 | 0
LV431792 | NSX250H Micrologic 2.2 100A 3P3R | 3013.26 | 1 | 3606480012600 | 1 | 0
LV431800 | NSX250H Micrologic 2.2 250A 4P4R | 4838.49 | 1 | 3606480012662 | 1 | 0
LV431801 | NSX250H Micrologic 2.2 160A 4P4R | 4833.18 | 1 | 3606480012679 | 1 | 0
LV431802 | NSX250H Micrologic 2.2 100A 4P4R | 5006.55 | 1 | 3606480012686 | 1 | 0
LV431830 | NSX250N TM250D 3P3R | 3323.46 | 1 | 3606480014796 | 1 | 0
LV431831 | NSX250N TM200D 3P3R | 2825.63 | 1 | 3606480014802 | 1 | 0
LV431832 | NSX250N TM160D 3P3R | 2703.71 | 1 | 3606480014819 | 1 | 0
LV431833 | NSX250N TM125D 3P3R | 2358.93 | 1 | 3606480014826 | 1 | 0
LV431840 | NSX250N TM250D 4P3R | 4470.7 | 1 | 3606480014888 | 1 | 0
LV431841 | NSX250N TM200D 4P3R | 3813.11 | 1 | 3606480014895 | 1 | 0
LV431842 | NSX250N TM160D 4P3R | 3789.59 | 1 | 3606480014901 | 1 | 0
LV431843 | NSX250N TM125D 4P3R | 3186.57 | 1 | 3606480014918 | 1 | 0
LV431850 | NSX250N TM250D 4P4R | 4470.7 | 1 | 3606480014970 | 1 | 0
LV431851 | NSX250N TM200D 4P4R | 3813.11 | 1 | 3606480014987 | 1 | 0
LV431852 | NSX250N TM160D 4P4R | 3649.24 | 1 | 3606480014994 | 1 | 0
LV431853 | NSX250N TM125D 4P4R | 3186.57 | 1 | 3606480015007 | 1 | 0
LV431870 | NSX250N Micrologic 2.2 250A 3P3R | 3439.92 | 1 | 3606480012822 | 1 | 0
LV431871 | NSX250N Micrologic 2.2 160A 3P3R | 3403.27 | 1 | 3606480012839 | 1 | 0
LV431872 | NSX250N Micrologic 2.2 100A 3P3R | 2935.31 | 1 | 3606480012846 | 1 | 0
LV431875 | NSX250N Micrologic 2.2 250A 4P4R | 4636.69 | 1 | 3606480012860 | 1 | 0
LV431876 | NSX250N Micrologic 2.2 160A 4P4R | 4353.79 | 1 | 3606480012877 | 1 | 0
LV431877 | NSX250N Micrologic 2.2 100A 4P4R | 4022.07 | 1 | 3606480012884 | 1 | 0
LV432068 | Micrologic 1.3 M 500A 3P3R NSX630 | 1766.12 | 1 | 3606480017506 | 1 | 0
LV432069 | Micrologic 1.3 M 320A 3P3RNSX400/630 | 1649.31 | 1 | 3606480017513 | 1 | 0
LV432071 | Micrologic 2.3 M 500A 3P3R NSX630 | 2197.04 | 1 | 3606480017544 | 1 | 0
LV432072 | Micrologic 2.3 M 320A 3P3RNSX400/630 | 2263.92 | 1 | 3606480017551 | 1 | 0
LV432074 | Micrologic 6.3 E-M 500A 3P3R NSX630 | 9241.19 | 1 | 3606480017582 | 1 | 0
LV432075 | Micrologic 6.3 E-M 320A 3P3RNSX400/630 | 9214.09 | 1 | 3606480017599 | 1 | 0
LV432077 | Micrologic 1.3 M 500A 4P4R NSX630 | 3629.95 | 1 | 3606480026072 | 1 | 0
LV432078 | Micrologic 1.3 M 320A 4P4RNSX400/630 | 2185.57 | 1 | 3606480026089 | 1 | 0
LV432080 | Micrologic 2.3 630A 3P3R NSX630 | 2099.64 | 1 | 3606480016318 | 1 | 0
LV432081 | Micrologic 2.3 400A 3P3R NSX400/630 | 2083.42 | 1 | 3606480016325 | 1 | 0
LV432082 | Micrologic 2.3 250A 3P3R NSX400/630 | 2141.95 | 1 | 3606480016332 | 1 | 0
LV432084 | Micrologic 2.3 630A 4P4R NSX630 | 2101.84 | 1 | 3606480016349 | 1 | 0
LV432085 | Micrologic 2.3 400A 4P4R NSX400/630 | 2086.59 | 1 | 3606480016356 | 1 | 1
LV432086 | Micrologic 2.3 250A 4P4R NSX400/630 | 2065.76 | 1 | 3606480016363 | 1 | 0
LV432096 | Micrologic 5.3 E 630A 3P3R NSX630 | 5301.88 | 1 | 3606480017148 | 1 | 0
LV432097 | Micrologic 5.3 E 400A 3P3RNSX400/630 | 5276.07 | 1 | 3606480017155 | 1 | 0
LV432099 | Micrologic 5.3 E 630A 4P4R NSX630 | 5305.37 | 1 | 3606480017162 | 1 | 0
LV432100 | Micrologic 5.3 E 400A 4P4RNSX400/630 | 5281.17 | 1 | 3606480017179 | 1 | 0
LV432108 | Micrologic 6.3 E 630A 3P3R NSX630 | 8810.85 | 1 | 3606480017209 | 1 | 0
LV432109 | Micrologic 6.3 E 400A 3P3RNSX400/630 | 8784.96 | 1 | 3606480017216 | 1 | 0
LV432111 | Micrologic 6.3 E 630A 4P4R NSX630 | 8814.3 | 1 | 3606480017223 | 1 | 0
LV432112 | Micrologic 6.3 E 400A 4P4RNSX400/630 | 8790.12 | 1 | 3606480017230 | 1 | 0
LV432403 | NSX400N 3P SR Bloque de corte | 2968.44 | 1 | 3606480006890 | 1 | 1
LV432404 | NSX400H 3P SR Bloque de corte | 3833.76 | 1 | 3606480006913 | 1 | 1
LV432405 | NSX400L 3P SR Bloque de corte | 5692.59 | 1 | 3606480006951 | 1 | 0
LV432408 | NSX400N 4P SR Bloque de corte | 4238.88 | 1 | 3606480006906 | 1 | 0
LV432409 | NSX400H 4P SR Bloque de corte | 5664.73 | 1 | 3606480006920 | 1 | 0
LV432410 | NSX400L 4P SR Bloque de corte | 7846.93 | 1 | 3606480006968 | 1 | 0
LV432414 | NSX400S 3P SR Bloque de corte | 5407.94 | 1 | 3606480006937 | 1 | 0
LV432459 | 5 tapa transp Micrologic 5/6 NSX400/630 | 53.57 | 1 | 3606480021275 | 1 | 0
LV432464 | Vigi NSX400/630 3P 220-440VCA 0,3-30A | 4177.44 | 1 | 3606481298652 | 1 | 0
LV432465 | Vigi NSX400/630 4P 220-440VCA 0,3-30A | 4547.6 | 1 | 3606481298669 | 1 | 0
LV432466 | Vigi NSX400/630 3P 440-550VCA 0,3-30A | 4343.8 | 1 | 3606481298676 | 1 | 0
LV432467 | Vigi NSX400/630 4P 440-550VCA 0,3-30A | 4558.28 | 1 | 3606481298683 | 1 | 0
LV432469 | Vigi NSX400/630 3P solo alarma | 3696.83 | 1 | 3606481298690 | 1 | 0
LV432470 | Vigi NSX400/630 4P solo alarma | 3806.46 | 1 | 3606481298706 | 1 | 0
LV432475 | 2 espigas posteriores cortasNSX400/630 I | 181.6 | 1 | 3606480019715 | 1 | 0
LV432476 | 2 espigas posteriores largasINV/INS NSX4 | 253.26 | 1 | 3606480019722 | 1 | 0
LV432479 | 3 bornes 1x 35-300mm?+separ. de fase NS | 248.67 | 1 | 3606480019371 | 1 | 0
LV432480 | 4 bornes 1x 35-300mm? +separ. de fase NS | 335.74 | 1 | 3606480019388 | 1 | 0
LV432481 | 3 bornes 2x 35-240mm?+separ. de fase NS | 354.82 | 1 | 3606480019395 | 1 | 0
LV432482 | 4 bornes 2x 35-240mm?+separ. de fase NS | 477.09 | 1 | 3606480019401 | 1 | 0
LV432484 | 3 pletinas en escuadra +separ. de fase N | 268.22 | 1 | 3606480019821 | 1 | 6
LV432485 | 4 pletinas en escuadra +separ. de fase N | 358.14 | 1 | 3606480019838 | 1 | 6
LV432486 | 3 pletinas de canto+separadores de fase | 520.89 | 1 | 3606480019845 | 1 | 6
LV432487 | 4 pletinas de canto+separadores de fase | 668.34 | 1 | 3606480019852 | 1 | 6
LV432490 | Espaciadores 3P (52,5mm)+separ. de fase | 193.83 | 1 | 3606480019654 | 1 | 0
LV432491 | Espaciadores 4P (52,5mm) +separ. de fase | 268.18 | 1 | 3606480019661 | 1 | 0
LV432492 | Espaciadores 3P (70mm) +separ. de fase N | 319.54 | 1 | 3606480019678 | 1 | 0
LV432493 | Espaciadores 4P (70mm) +separ. de fase N | 425.63 | 1 | 3606480019685 | 1 | 0
LV432498 | Base para mando rotativo prolongado NSX4 | 764.85 | 1 | 3606480026126 | 1 | 0
LV432500 | 3 terminales cable 240mm +separ. de fase | 324.9 | 1 | 3606480019470 | 1 | 12
LV432501 | 4 terminales cable 240mm² +sep. de fase | 417.22 | 1 | 3606480019487 | 1 | 12
LV432502 | 3 terminales cable 300mm? +sep. de fase | 393.97 | 1 | 3606480019494 | 1 | 0
LV432503 | 4 terminales cable 300mm? +sep. de fase | 491.6 | 1 | 3606480019500 | 1 | 0
LV432504 | 3 TERMINALES P/CABLE AL 240mm2 + 2 SEP | 336.38 | 1 | 3606480019555 | 1 | 0
LV432505 | 4 TERMINALES P/CABLE AL 240mm2 + 3 SEP | 440.8 | 1 | 3606480019562 | 1 | 0
LV432507 | 4 TERMINALES P/CABLE AL 300mm2 + 3 SEP | 760.73 | 1 | 3606480019586 | 1 | 0
LV432513 | Tornillos con limite apriete(lote de 12) | 99.78 | 1 | 3606480025525 | 1 | 0
LV432516 | Z?alo extra?le 3P NSX400/630 | 913.62 | 1 | 3606480019258 | 1 | 0
LV432517 | Z?alo extra?le 4P NSX400/630 | 1211.76 | 1 | 3606480019265 | 1 | 1
LV432518 | 2 espigas para z?alo extra?le CompactN | 93.8 | 1 | 3606480021398 | 1 | 10
LV432519 | 2 espig?s Vigi para Base extra?el (NSX | 223.58 | 1 | 3606480021404 | 1 | 0
LV432520 | Percutor de disparo NSX400/630 | 53.92 | 1 | 3606480021701 | 1 | 0
LV432521 | 2 obturadores IP40 para zócalo NSX400/63 | 77.99 | 1 | 3606480021718 | 1 | 10
LV432523 | 1 bloque m?il 9 hilos para interruptorN | 59.88 | 1 | 3606480021725 | 1 | 0
LV432525 | 1 soporte para 3 bloques m?iles NSX400/ | 40.43 | 1 | 3606480021732 | 1 | 0
LV432526 | 2 pletinas largas aislantes para z?aloN | 218.06 | 1 | 3606480019869 | 1 | 0
LV432532 | Chasis parte fija para z?alo 3/4P NSX40 | 763.74 | 1 | 3606480021435 | 1 | 0
LV432533 | Chasis parte m?il para int. auto 3P/4PN | 255.07 | 1 | 3606480021442 | 1 | 0
LV432534 | Cajetin protector mando directo (chasis) | 112.15 | 1 | 3606480021473 | 1 | 0
LV432538 | KitCompact extra?le sobre z?alo 3PNSX4 | 1442.56 | 1 | 3606480020988 | 1 | 0
LV432539 | KitCompact extra?le sobre z?alo 4PNSX4 | 1886.85 | 1 | 3606480020995 | 1 | 0
LV432540 | KitVigiCompact extra?le sobre z?alo 3P | 1708.59 | 1 | 3606480021008 | 1 | 0
LV432541 | KitVigiCompact extra?le sobre z?alo 4P | 2133.44 | 1 | 3606480021015 | 1 | 0
LV432552 | Tornilleria de fijacion NSX400/630 INV/I | 27.49 | 1 | 3606480021749 | 1 | 0
LV432553 | Prolongadore de empunadura NSX400/630 | 150.79 | 1 | 3606480021756 | 1 | 0
LV432557 | Marco emb IP30 mando electrico/rotativoN | 116.44 | 1 | 3606480021190 | 1 | 0
LV432558 | Marco emb IP40 mando electrico/rotativoN | 68.33 | 1 | 3606480021206 | 1 | 0
LV432559 | Marco emb acceso IP30NSX400/630 | 138.08 | 1 | 3606480021367 | 1 | 0
LV432560 | Fuelle de estanqueidad mando man.(IP43)N | 175.76 | 1 | 3606480021220 | 1 | 0
LV432566 | Indicador presencia tensión 220-550VCANS | 358.8 | 1 | 3606480020643 | 1 | 0
LV432570 | 6 separadores de fase NSX400/630 INV/INS | 80.17 | 1 | 3606480021312 | 1 | 0
LV432571 | Tapa NS peque? recortada para retrofitN | 108.24 | 1 | 3606480021800 | 1 | 0
LV432575 | TC neutro externo 400/630A NSX400/630 3P | 2528.72 | 1 | 3606480018909 | 1 | 0
LV432578 | 2 pantallas aislantes 3P (paso de 70mm) | 73 | 1 | 3606480025228 | 1 | 0
LV432579 | 2 pantallas aislantes 4P (paso de 70mm) | 73 | 1 | 3606480025235 | 1 | 0
LV432584 | Adaptador zocalo 3P NSX400/630 | 130.58 | 1 | 3606480021503 | 1 | 0
LV432585 | Adaptador zócalo 4P NSX400/630 | 156.62 | 1 | 3606480021510 | 1 | 0
LV432586 | 3 pletinas prolong. 45?+separ. de fase | 543.77 | 1 | 3606480019876 | 1 | 0
LV432587 | 4 pletinas prolong 45? +separ. de fase N | 700.07 | 1 | 3606480019883 | 1 | 0
LV432591 | Cubrebornes cortos 3P NSX400/630 | 82.26 | 1 | 3606480019937 | 1 | 0
LV432592 | Cubrebornes cortos 4P NSX400/630 INV/INS | 88.5 | 1 | 3606480019944 | 1 | 0
LV432593 | Cubrebornes largos 3P NSX400/630 | 108.01 | 1 | 3606480019951 | 1 | 0
LV432594 | Cubrebornes largos 4P NSX400/630 INV/INS | 120.65 | 1 | 3606480019968 | 1 | 1
LV432595 | Cubrebornes largos 3P para espaciadores | 178.76 | 1 | 3606480019975 | 1 | 0
LV432596 | CUBREBORNES LARGOS 4P PARA ESPACIADORES | 183.39 | 1 | 3606480019982 | 1 | 0
LV432597 | Mando rotativo directo est?dar NSX400/6 | 347.24 | 1 | 3606480020339 | 1 | 0
LV432597T | M.Rotativo directo NSX400-630 negro | 347.24 | 1 | 3606482004085 | 1 | 0
LV432598 | Mando rotativo prolongado est?dar NSX40 | 526.68 | 1 | 3606480020346 | 1 | 1
LV432598T | M.Rotativo prolongado NSX400-630 negro | 526.68 | 1 | 3606482004122 | 1 | 0
LV432599 | MANDO ROTATIVO DIRECTO EMP.ROJA/AMARILLA | 400.18 | 1 | 3606480020353 | 1 | 0
LV432599T | M.Rotativo directo NSX400-630 rojo | 400.18 | 1 | 3606482004092 | 1 | 0
LV432600 | MANDO ROTATIVO PROLONGADO EMP.ROJA/AMARI | 564.92 | 1 | 3606480020360 | 1 | 0
LV432600T | M.Rotativo prolongado NSX400-630 rojo | 564.92 | 1 | 3606482004139 | 1 | 0
LV432602 | Accesorio de transformacion CNOMO NSX400 | 294.73 | 1 | 3606480021121 | 1 | 0
LV432602T | Conversor CNOMO mand rotat NSX400-630 | 294.73 | 1 | 3606482004115 | 1 | 0
LV432603 | Mando rotativo prolongado (500mm) NSX400 | 584.72 | 1 | 3606480020377 | 1 | 0
LV432603T | M.Rotativo prolong NSX400-630 telescop | 584.72 | 1 | 3606482004146 | 1 | 5
LV432604 | Enclav.mando rot.(no incluye cerradura) | 58.42 | 1 | 3606480021336 | 1 | 0
LV432605 | 1 contacto avanzado a la apertura NSX400 | 268.11 | 1 | 3606480020452 | 1 | 0
LV432606 | accesorio de transformación CCM NSX400/6 | 170.72 | 1 | 3606480021138 | 1 | 0
LV432606T | Conversor MCC mand rotat NSX400-630 | 170.72 | 1 | 3606482004108 | 1 | 0
LV432614 | Interenclavamiento mec?ico mando direct | 594.8 | 1 | 3606480020919 | 1 | 0
LV432614T | Interenclavam mando directo NSX400-630 | 594.8 | 1 | 3606482004153 | 1 | 0
LV432619 | ACC. DE ACOPL. AGUAS ABAJO NSX400/630 3P | 1548.01 | 1 | 3606480465147 | 1 | 0
LV432620 | ACC. DE ACOPL. AGUAS ABAJO NSX400/630 4P | 1946.73 | 1 | 3606480465154 | 1 | 0
LV432621 | Interenclavamiento mec?ico mando rota N | 401.26 | 1 | 3606480020926 | 1 | 0
LV432621ET | Interenclavam mando rot prolo NSX400-630 | 401.26 | 1 | 3606481085542 | 1 | 0
LV432621T | Interenclavam mando rotativo NSX400-630 | 401.26 | 1 | 3606482004160 | 1 | 0
LV432630 | FIXED LOCKING DEVICE NSX400-630 OPEN | 159.41 | 1 | 3606480674181 | 1 | 0
LV432631 | Enclav.fijo mando directo 3 candadosNSX4 | 122.5 | 1 | 3606480020414 | 1 | 0
LV432639 | Mando elec. T400/630 48-60V CA 50/60Hz N | 3299.88 | 1 | 3606480020155 | 1 | 0
LV432640 | Mando elec. T400/630 110-130V CA 50/60HZ | 3060.53 | 1 | 3606480020162 | 1 | 0
LV432641 | MT400/630 220-240V 50/60HZ 208-277V 60Hz | 3060.53 | 1 | 3606480020179 | 1 | 1
LV432642 | Mando elec. T400/630 380-415V 50/60HZ NS | 3060.53 | 1 | 3606480020186 | 1 | 0
LV432643 | Mando elec. T400/630 24-30V CC NSX400/63 | 3089.94 | 1 | 3606480020193 | 1 | 0
LV432644 | Mando el?. T400/630 48-60V CC NSX400/63 | 3089.94 | 1 | 3606480020209 | 1 | 0
LV432645 | Mando elec. T400/630 110-130V CC NSX400/ | 3089.94 | 1 | 3606480020216 | 1 | 0
LV432646 | Mando eléc. T400/630 250V CCmatico NSX40 | 3331.6 | 1 | 3606480020223 | 1 | 0
LV432647 | Mando elec. T400/630 440-480V CA 60HZ NS | 3177.67 | 1 | 3606480020230 | 1 | 0
LV432648 | CONTADOR DE MANIOBRAS NSX400/630 | 470.69 | 1 | 3606480021770 | 1 | 0
LV432649 | Enclav.cierr. mando eléct(incluye cierr) | 59.26 | 1 | 3606480020421 | 1 | 0
LV432652 | MT400/630 comun 220-240V 50/60HZ NSX400/ | 4236.3 | 1 | 3606480020261 | 1 | 0
LV432653 | Bloque TC 3P 400A con salida de tension | 3751.68 | 1 | 3606480020810 | 1 | 0
LV432654 | Bloque TC 4P 400A con salida de tension | 3944.82 | 1 | 3606480020827 | 1 | 0
LV432657 | Bloque transf. de intensidad TC 3P 400AN | 3410.57 | 1 | 3606480020834 | 1 | 0
LV432658 | Bloque transf. de intensidad TC 4P 400A | 3586.2 | 1 | 3606480020841 | 1 | 0
LV432676 | NSX400F Micrologic 2.3 400A 3P3D | 5087.35 | 1 | 3606480015076 | 1 | 0
LV432693 | NSX400N Micrologic 2.3 400A 3P3R | 5092.27 | 1 | 3606480015137 | 1 | 0
LV432694 | NSX400N Micrologic 2.3 400A 4P4R | 6621.45 | 1 | 3606480015144 | 1 | 0
LV432695 | NSX400H Micrologic 2.3 400A 3P3R | 6194.63 | 1 | 3606480015151 | 1 | 0
LV432696 | NSX400H Micrologic 2.3 400A 4P4R | 8125.79 | 1 | 3606480015168 | 1 | 0
LV432707 | NSX400N Micrologic 2.3 250A 3P3R | 5092.27 | 1 | 3606480015212 | 1 | 0
LV432708 | NSX400N Micrologic 2.3 250A 4P4R | 6621.45 | 1 | 3606480015229 | 1 | 0
LV432709 | NSX400H Micrologic 2.3 250A 3P3R | 6411.38 | 1 | 3606480015236 | 1 | 0
LV432710 | NSX400H Micrologic 2.3 250A 4P4R | 8107.42 | 1 | 3606480015243 | 1 | 0
LV432749 | NSX400N MICROLOGIC 1.3 M 320A 3P3R | 4775.86 | 1 | 3606480015304 | 1 | 0
LV432750 | NSX400H Micrologic 1.3 M 320A 3P3R | 5683.54 | 1 | 3606480015311 | 1 | 0
LV432756 | NSX400NA Micrologic 0.3 NA 3P seccionado | 2458.14 | 1 | 3606480015328 | 1 | 0
LV432757 | NSX400NA Micrologic 0.3 NA 4P seccionado | 3802.19 | 1 | 3606480015335 | 1 | 0
LV432776 | NSX400N Micrologic 2.3 M 320A 3P3R | 5388.25 | 1 | 3606480015441 | 1 | 0
LV432777 | NSX400H Micrologic 2.3 M 320A 3P3R | 6537.49 | 1 | 3606480015458 | 1 | 0
LV432803 | NSX630N 3P SR Bloque de corte | 4065.57 | 1 | 3606480007019 | 1 | 1
LV432804 | NSX630H 3P SR Bloque de corte | 5683.77 | 1 | 3606480007033 | 1 | 1
LV432805 | NSX630L 3P SR Bloque de corte | 7855.91 | 1 | 3606480007057 | 1 | 0
LV432808 | NSX630N 4P SR Bloque de corte | 5694.63 | 1 | 3606480007026 | 1 | 0
LV432809 | NSX630H 4P SR Bloque de corte | 7785.34 | 1 | 3606480007040 | 1 | 0
LV432810 | NSX630L 4P SR Bloque de corte | 9467.61 | 1 | 3606480007064 | 1 | 0
LV432814 | NSX630S 3P SR Bloque de corte | 7463.13 | 1 | 3606480006975 | 1 | 1
LV432816 | NSX630S 4P SR Bloque de corte | 8994.25 | 1 | 3606480006982 | 1 | 0
LV432857 | Bloque transf. de intensidad TC 3P 600A | 3829.21 | 1 | 3606480020858 | 1 | 0
LV432858 | Bloque transf. de intensidad TC 4P 600A | 4025.38 | 1 | 3606480020865 | 1 | 0
LV432861 | Bloque TC 3P 600A con salida de tension | 4348.26 | 1 | 3606480020872 | 1 | 0
LV432862 | Bloque TC 4P 600A con salida de tension | 4572.11 | 1 | 3606480020889 | 1 | 0
LV432877 | NSX630F Micrologic 2.3 630A 4P4D | 8152.6 | 1 | 3606480015472 | 1 | 0
LV432893 | NSX630N Micrologic 2.3 630A 3P3R | 6285.26 | 1 | 3606480015069 | 1 | 0
LV432894 | NSX630N Micrologic 2.3 630A 4P4R | 8160.54 | 1 | 3606480015502 | 1 | 0
LV432895 | NSX630H Micrologic 2.3 630A 3P3R | 8162.58 | 1 | 3606480015519 | 1 | 0
LV432896 | NSX630H Micrologic 2.3 630A 4P4R | 10380.46 | 1 | 3606480015526 | 1 | 0
LV432949 | NSX630N Micrologic 1.3 M 500A 3P3R | 6050.03 | 1 | 3606480015625 | 1 | 0
LV432950 | NSX630H Micrologic 1.3 M 500A 3P3R | 7750.25 | 1 | 3606480015632 | 1 | 0
LV432956 | NSX630NA Micrologic 0.3 NA 3Pseccionado | 3684.01 | 1 | 3606480015649 | 1 | 0
LV432957 | NSX630NA Micrologic 0.3 NA 4Pseccionado | 5250.8 | 1 | 3606480015656 | 1 | 0
LV432976 | NSX630N Micrologic 2.3 M 500A 3P3R | 6563.57 | 1 | 3606480015724 | 1 | 0
LV432977 | NSX630H Micrologic 2.3 M 500A 3P3R | 8263.24 | 1 | 3606480015731 | 1 | 0
LV433200 | NSX100 R TMD40A 3P3R | 2359.59 | 1 | 3606480478819 | 1 | 0
LV433201 | NSX100 R TMD40A 4P4R | 3072.74 | 1 | 3606480478826 | 1 | 0
LV433202 | NSX100 R TMD50A 3P3R | 2359.59 | 1 | 3606480478833 | 1 | 0
LV433203 | NSX100 R TMD50A 4P4R | 3072.74 | 1 | 3606480478840 | 1 | 0
LV433204 | NSX100 R TMD63A 3P3R | 2359.59 | 1 | 3606480478857 | 1 | 0
LV433205 | NSX100 R TMD63A 4P4R | 3072.74 | 1 | 3606480478864 | 1 | 0
LV433206 | NSX100 R TMD80A 3P3R | 2485.81 | 1 | 3606480478871 | 1 | 0
LV433207 | NSX100 R TMD80A 4P4R | 3842.7 | 1 | 3606480478888 | 1 | 0
LV433208 | NSX100 R TMD100A 3P3R | 2520.39 | 1 | 3606480478895 | 1 | 0
LV433209 | NSX100 R TMD100A 4P4R | 4131.42 | 1 | 3606480478901 | 1 | 0
LV433210 | NSX100HB1 TM40D 3P3R | 2548.37 | 1 | 3606480478918 | 1 | 0
LV433211 | NSX100 HB1 TMD40A 4P4R | 3952.48 | 1 | 3606480478925 | 1 | 0
LV433212 | NSX100HB1 TM50D 3P3R | 2548.37 | 1 | 3606480478932 | 1 | 0
LV433214 | NSX100 HB1 TMD63A 3P3R | 2548.37 | 1 | 3606480478956 | 1 | 0
LV433215 | NSX100 HB1 TMD63A 4P4R | 3318.54 | 1 | 3606480478963 | 1 | 0
LV433216 | NSX100 HB1 TMD80A 3P3R | 2684.66 | 1 | 3606480478970 | 1 | 0
LV433217 | NSX100 HB1 TMD80A 4P4R | 4161.31 | 1 | 3606480478987 | 1 | 0
LV433218 | NSX100HB1 TM100D 3P3R | 2722.04 | 1 | 3606480478994 | 1 | 0
LV433219 | NSX100 HB1 TMD100A 4P4R | 4220.18 | 1 | 3606480479007 | 1 | 0
LV433227 | NSX100 HB2 TMD80A 4P4R | 3451.62 | 1 | 3606480479083 | 1 | 0
LV433228 | NSX100HB2 TM100D 3P3R | 3266.44 | 1 | 3606480479090 | 1 | 0
LV433229 | NSX100 HB2 TMD100A 4P4R | 4251.93 | 1 | 3606480479106 | 1 | 0
LV433242 | NSX100 R MA 12.5A 3P3R | 2452.52 | 1 | 3606480479113 | 1 | 0
LV433243 | NSX100 R MA 25A 3P3R | 2361.67 | 1 | 3606480479120 | 1 | 0
LV433244 | NSX100 R MA 50A 3P3R | 2452.52 | 1 | 3606480479137 | 1 | 1
LV433245 | NSX100 R MA 100A 3P3R | 2452.52 | 1 | 3606480479144 | 1 | 1
LV433248 | NSX100 HB1 MA 12.5A 3P3R | 2648.75 | 1 | 3606480479175 | 1 | 0
LV433249 | NSX100 HB1 MA 25A 3P3R | 2648.75 | 1 | 3606480479182 | 1 | 0
LV433250 | NSX100HB1 MA50 3P3R | 2648.75 | 1 | 3606480479199 | 1 | 0
LV433251 | 3P3D NSX100HB1 MA50 | 2648.75 | 1 | 3606480479205 | 1 | 0
LV433256 | NSX100 HB2 MA 50A 3P3R | 3178.45 | 1 | 3606480479250 | 1 | 1
LV433257 | NSX100HB2 MA100 3P3R | 3178.45 | 1 | 3606480479267 | 1 | 0
LV433270 | NSX100 R Mlogic 2.2 40A 3P3R | 2829.61 | 1 | 3606480479274 | 1 | 0
LV433271 | NSX100 R Mlogic 2.2 40A 4P4R | 3687.66 | 1 | 3606480479281 | 1 | 0
LV433272 | NSX100 R Mlogic 2.2 100A 3P3R | 2961.66 | 1 | 3606480479298 | 1 | 1
LV433273 | NSX100 R Mlogic 2.2 100A 4P4R | 3847.42 | 1 | 3606480479304 | 1 | 0
LV433275 | NSX100 R Mlogic 2.2 M 50A 3P3R | 3141.55 | 1 | 3606480479328 | 1 | 0
LV433276 | NSX100R Mlogic 2.2M 100A 3P | 3236.56 | 1 | 3606480479335 | 1 | 0
LV433278 | NSX100 R Mlogic 5.2 E 40A 4P4R | 4440.22 | 1 | 3606480479359 | 1 | 0
LV433280 | NSX100 R Mlogic 5.2 E 100A 4P4R | 4575.01 | 1 | 3606480479373 | 1 | 0
LV433281 | NSX100 R Mlogic 6.2 E 40A 3P3R | 6560.4 | 1 | 3606480479380 | 1 | 0
LV433282 | NSX100 R Mlogic 6.2 E 40A 4P4R | 8529.54 | 1 | 3606480479397 | 1 | 0
LV433284 | NSX100 R Mlogic 6.2 E 100A 4P4R | 7296.28 | 1 | 3606480479410 | 1 | 0
LV433286 | NSX100 R Mlogic 6.2 E M 50A 3P3R | 6608.22 | 1 | 3606480479434 | 1 | 0
LV433300 | NSX100HB1 Micrologic 2.2 40A 3P3R | 3055.9 | 1 | 3606480479458 | 1 | 1
LV433301 | NSX100 HB1 Mlogic 2.2 40A 4P4R | 3982.67 | 1 | 3606480479465 | 1 | 0
LV433302 | NSX100HB1 Micrologic 2.2 100A 3P3R | 3198.62 | 1 | 3606480479472 | 1 | 0
LV433303 | NSX100 HB1 Mlogic 2.2 100A 4P4R | 4948.96 | 1 | 3606480479489 | 1 | 0
LV433304 | NSX100 HB1 Mlogic 2.2 M 25A 3P3R | 3349.45 | 1 | 3606480479496 | 1 | 0
LV433305 | NSX100 HB1 Mlogic 2.2 M 50A 3P3R | 3392.91 | 1 | 3606480479502 | 1 | 1
LV433306 | NSX100 HB1 Mlogic 2.2 M 100A 3P3R | 3495.46 | 1 | 3606480479519 | 1 | 0
LV433307 | NSX100HB1 Micrologic 5.2E 40A 3P3R | 4146.23 | 1 | 3606480479526 | 1 | 1
LV433308 | NSX100 HB1 Mlogic 5.2 E 40A 4P4R | 4795.44 | 1 | 3606480479533 | 1 | 0
LV433310 | NSX100 HB1 Mlogic 5.2 E 100A 4P4R | 4940.98 | 1 | 3606480479557 | 1 | 0
LV433311 | NSX100HB1 Micrologic 6.2E 40A 3P3R | 8438.76 | 1 | 3606480479564 | 1 | 0
LV433313 | NSX100 HB1 Mlogic 6.2 E 100A 3P3R | 7227.76 | 1 | 3606480479588 | 1 | 0
LV433314 | NSX100 HB1 Mlogic 6.2 E 100A 4P4R | 7879.99 | 1 | 3606480479595 | 1 | 0
LV433315 | NSX100 HB1 Mlogic 6.2 E M 25A 3P3R | 7136.89 | 1 | 3606480479601 | 1 | 0
LV433330 | NSX100HB2 Micrologic 2.2 40A 3P3R | 3667.11 | 1 | 3606480479632 | 1 | 0
LV433331 | NSX100 HB2 Mlogic 2.2 40A 4P4R | 4779.17 | 1 | 3606480479649 | 1 | 0
LV433332 | NSX100HB2 Micrologic 2.2 100A 3P3R | 4691.28 | 1 | 3606480479656 | 1 | 1
LV433333 | NSX100 HB2 Mlogic 2.2 100A 4P4R | 4986.22 | 1 | 3606480479663 | 1 | 0
LV433337 | NSX100HB2 Micrologic 5.2E 40A 3P3R | 5925.95 | 1 | 3606480479700 | 1 | 0
LV433338 | NSX100 HB2 Mlogic 5.2 E 40A 4P4R | 5754.47 | 1 | 3606480479717 | 1 | 0
LV433339 | NSX100HB2 Micrologic 5.2E 100A 3P3R | 5073.86 | 1 | 3606480479724 | 1 | 0
LV433340 | NSX100 HB2 Mlogic 5.2 E 100A 4P4R | 5929.21 | 1 | 3606480479731 | 1 | 0
LV433341 | NSX100HB2 Micrologic 6.2E 40A 3P3R | 8502.29 | 1 | 3606480479748 | 1 | 0
LV433342 | NSX100 HB2 Mlogic 6.2 E 40A 4P4R | 9281.25 | 1 | 3606480479755 | 1 | 0
LV433344 | NSX100 HB2 Mlogic 6.2 E 100A 4P4R | 9456 | 1 | 3606480479779 | 1 | 0
LV433345 | NSX100HB2 Micrologic 6.2E-M 25A 3P3R | 8564.23 | 1 | 3606480479786 | 1 | 0
LV433346 | NSX100HB2 Micrologic 6.2E-M 50A 3P3R | 8564.23 | 1 | 3606480479793 | 1 | 0
LV433347 | NSX250HB2 Micrologic 6.2E-M 80A 3P3R | 8736.98 | 1 | 3606480479809 | 1 | 0
LV433470 | NSX250 R TMD125A 3P3R | 5185.43 | 1 | 3606480479816 | 1 | 1
LV433471 | NSX250 R TMD125A 4P4R | 8048.96 | 1 | 3606480479823 | 1 | 0
LV433472 | NSX250 R TMD160A 3P3R | 5645.88 | 1 | 3606480479830 | 1 | 1
LV433473 | NSX250 R TMD160A 4P4R | 8763.36 | 1 | 3606480479847 | 1 | 0
LV433474 | NSX250 R TMD200A 3P3R | 5691.63 | 1 | 3606480479854 | 1 | 1
LV433475 | NSX250 R TMD200A 4P4R | 8948.69 | 1 | 3606480479861 | 1 | 0
LV433476 | NSX250 R TMD250A 3P3R | 6021.06 | 1 | 3606480479878 | 1 | 1
LV433477 | NSX250 R TMD250A 4P4R | 8238.97 | 1 | 3606480479885 | 1 | 0
LV433478 | NSX250 HB1 TMD125A 3P3R | 5600.24 | 1 | 3606480479892 | 1 | 0
LV433479 | NSX250 HB1 TMD125A 4P4R | 8692.84 | 1 | 3606480479908 | 1 | 0
LV433480 | NSX250HB1 TM160D 3P3R | 5871.73 | 1 | 3606480479915 | 1 | 0
LV433481 | NSX250 HB1 TMD160A 4P4R | 10006.59 | 1 | 3606480479922 | 1 | 0
LV433482 | NSX250 HB1 TMD200A 3P3R | 6146.95 | 1 | 3606480479939 | 1 | 0
LV433483 | NSX250 HB1 TMD200A 4P4R | 9664.57 | 1 | 3606480479946 | 1 | 0
LV433484 | NSX250HB1 TM250D 3P3R | 6752.87 | 1 | 3606480479953 | 1 | 0
LV433485 | NSX250 HB1 TMD250A 4P4R | 8898.09 | 1 | 3606480479960 | 1 | 0
LV433486 | NSX250 HB2 TMD125A 3P3R | 6720.31 | 1 | 3606480479977 | 1 | 0
LV433487 | NSX250 HB2 TMD125A 4P4R | 8758.3 | 1 | 3606480479984 | 1 | 0
LV433488 | NSX250 HB2 TMD160A 3P3R | 7317.08 | 1 | 3606480479991 | 1 | 0
LV433489 | NSX250 HB2 TMD160A 4P4R | 9535.68 | 1 | 3606480480003 | 1 | 0
LV433490 | NSX250 HB2 TMD200A 3P3R | 7376.35 | 1 | 3606480480010 | 1 | 0
LV433491 | NSX250 HB2 TMD200A 4P4R | 11597.49 | 1 | 3606480480027 | 1 | 0
LV433492 | NSX250 HB2 TMD250A 3P3R | 8103.44 | 1 | 3606480480034 | 1 | 0
LV433493 | NSX250 HB2 TMD250A 4P4R | 10677.69 | 1 | 3606480480041 | 1 | 0
LV433500 | NSX250 R MA 150A 3P3R | 5534.96 | 1 | 3606480480058 | 1 | 0
LV433501 | NSX250 R MA 220A 3P3R | 5837.33 | 1 | 3606480480065 | 1 | 0
LV433502 | NSX250 HB1 MA 150A 3P3R | 5756.38 | 1 | 3606480480072 | 1 | 0
LV433503 | NSX250 HB1 MA 220A 3P3R | 6546.77 | 1 | 3606480480089 | 1 | 0
LV433505 | NSX250 HB2 MA 220A 3P3R | 7856.11 | 1 | 3606480480102 | 1 | 0
LV433511 | NSX250 R Mlogic 2.2 100A 4P4R | 7374.32 | 1 | 3606480480126 | 1 | 0
LV433512 | NSX250 R Mlogic 2.2 160A 3P3R | 5606.34 | 1 | 3606480480133 | 1 | 1
LV433513 | NSX250 R Mlogic 2.2 160A 4P4R | 7655.71 | 1 | 3606480480140 | 1 | 0
LV433514 | NSX250 R Mlogic 2.2 250A 3P3R | 6164.17 | 1 | 3606480480157 | 1 | 0
LV433515 | NSX250 R Mlogic 2.2 250A 4P4R | 8304.4 | 1 | 3606480480164 | 1 | 0
LV433516 | NSX250 R Mlogic 2.2 M 150A 3P3R | 5969.37 | 1 | 3606480480171 | 1 | 0
LV433517 | NSX250 R Mlogic 2.2 M 220A 3P3R | 6550.14 | 1 | 3606480480188 | 1 | 0
LV433518 | NSX250 R Mlogic 5.2 E 100A 3P3R | 6483.61 | 1 | 3606480480195 | 1 | 0
LV433520 | NSX250 R Mlogic 5.2 E 160A 3P3R | 6700.2 | 1 | 3606480480218 | 1 | 0
LV433522 | NSX250 R Mlogic 5.2 E 250A 3P3R | 7405.64 | 1 | 3606480480232 | 1 | 0
LV433526 | NSX250 R Mlogic 6.2 E 160A 3P3R | 9408.32 | 1 | 3606480480270 | 1 | 0
LV433527 | NSX250 R Mlogic 6.2 E 160A 4P4R | 11065.07 | 1 | 3606480480287 | 1 | 0
LV433528 | NSX250 R Mlogic 6.2 E 250A 3P3R | 12045.76 | 1 | 3606480480294 | 1 | 0
LV433529 | NSX250 R Mlogic 6.2 E 250A 4P4R | 11904.9 | 1 | 3606480480300 | 1 | 0
LV433531 | NSX250 R Mlogic 6.2 E M 220A 3P3R | 12114.32 | 1 | 3606480480324 | 1 | 0
LV433540 | NSX250 HB1 Mlogic 2.2 100A 3P3R | 6056.63 | 1 | 3606480480331 | 1 | 0
LV433541 | NSX250 HB1 Mlogic 2.2 100A 4P4R | 7964.31 | 1 | 3606480480348 | 1 | 0
LV433543 | NSX250 HB1 Mlogic 2.2 160A 4P4R | 9847.64 | 1 | 3606480480362 | 1 | 0
LV433544 | NSX250 HB1 Mlogic 2.2 250A 3P3R | 6913.4 | 1 | 3606480480379 | 1 | 1
LV433545 | NSX250 HB1 Mlogic 2.2 250A 4P4R | 8968.78 | 1 | 3606480480386 | 1 | 0
LV433546 | NSX250 HB1 Mlogic 2.2 M 150A 3P3R | 6446.94 | 1 | 3606480480393 | 1 | 0
LV433547 | NSX250 HB1 Mlogic 2.2 M 220A 3P3R | 7074.17 | 1 | 3606480480409 | 1 | 1
LV433550 | NSX250 HB1 Mlogic 5.2 E 160A 3P3R | 7236.21 | 1 | 3606480480430 | 1 | 0
LV433551 | NSX250 HB1 Mlogic 5.2 E 160A 4P4R | 9025.47 | 1 | 3606480480447 | 1 | 0
LV433552 | NSX250 HB1 Mlogic 5.2 E 250A 3P3R | 7998.09 | 1 | 3606480480454 | 1 | 1
LV433553 | NSX250 HB1 Mlogic 5.2 E 250A 4P4R | 9932.52 | 1 | 3606480480461 | 1 | 0
LV433554 | NSX250HB1 Micrologic 6.2E 100A 3P3R | 11895.22 | 1 | 3606480480478 | 1 | 0
LV433556 | NSX250 HB1 Mlogic 6.2 E 160A 3P3R | 10160.98 | 1 | 3606480480492 | 1 | 0
LV433557 | NSX250 HB1 Mlogic 6.2 E 160A 4P4R | 11950.25 | 1 | 3606480480508 | 1 | 0
LV433558 | NSX250 HB1 Mlogic 6.2 E 250A 3P3R | 10922.82 | 1 | 3606480480515 | 1 | 1
LV433560 | NSX250HB1 Micrologic 6.2E-M 150A 3P3R | 12166.99 | 1 | 3606480480539 | 1 | 0
LV433561 | NSX250 HB1 Mlogic 6.2 E M 220A 3P3R | 10984.99 | 1 | 3606480480546 | 1 | 0
LV433570 | NSX250 HB2 Mlogic 2.2 100A 3P3R | 8656.42 | 1 | 3606480480553 | 1 | 0
LV433571 | NSX250 HB2 Mlogic 2.2 100A 4P4R | 11382.89 | 1 | 3606480480560 | 1 | 0
LV433573 | NSX250 HB2 Mlogic 2.2 160A 4P4R | 9921.82 | 1 | 3606480480584 | 1 | 0
LV433574 | NSX250 HB2 Mlogic 2.2 250A 3P3R | 7988.78 | 1 | 3606480480591 | 1 | 0
LV433575 | NSX250 HB2 Mlogic 2.2 250A 4P4R | 10762.53 | 1 | 3606480480607 | 1 | 0
LV433576 | NSX250HB2 Micrologic 2.2M 150A 3P3R | 9214.13 | 1 | 3606480480614 | 1 | 0
LV433578 | NSX250HB2 Micrologic 5.2E 100A 3P3R | 10007.92 | 1 | 3606480480638 | 1 | 0
LV433580 | NSX250HB2 Micrologic 5.2E 160A 3P3R | 10342.32 | 1 | 3606480480652 | 1 | 0
LV433581 | NSX250 HB2 Mlogic 5.2 E 160A 4P4R | 12899.58 | 1 | 3606480480669 | 1 | 0
LV433582 | NSX250 HB2 Mlogic 5.2 E 250A 3P3R | 9597.72 | 1 | 3606480480676 | 1 | 0
LV433583 | NSX250 HB2 Mlogic 5.2 E 250A 4P4R | 14195.93 | 1 | 3606480480683 | 1 | 0
LV433584 | NSX250HB2 Micrologic 6.2E 100A 3P3R | 11984.85 | 1 | 3606480480690 | 1 | 0
LV433586 | NSX250HB2 Micrologic 6.2E 160A 3P3R | 12193.19 | 1 | 3606480480713 | 1 | 0
LV433588 | NSX250HB2 Micrologic 6.2E 250A 3P3R | 13107.35 | 1 | 3606480480737 | 1 | 0
LV433589 | NSX250 HB2 Mlogic 6.2 E 250A 4P4R | 15428.75 | 1 | 3606480480744 | 1 | 0
LV433590 | NSX250HB2 Micrologic 6.2E-M 150A 3P3R | 12258.62 | 1 | 3606480480751 | 1 | 0
LV433600 | NSX400 R Mlogic 2.3 250A 3P3R | 8896.31 | 1 | 3606480480775 | 1 | 0
LV433601 | NSX400 R Mlogic 2.3 250A 4P4R | 13106.72 | 1 | 3606480480782 | 1 | 0
LV433602 | NSX400 R Mlogic 2.3 400A 3P3R | 8921 | 1 | 3606480480799 | 1 | 0
LV433603 | NSX400 R Mlogic 2.3 400A 4P4R | 10626.42 | 1 | 3606480480805 | 1 | 0
LV433604 | NSX400 R Mlogic 1.3 M A 320A 3P3R | 8332.69 | 1 | 3606480480812 | 1 | 0
LV433605 | NSX400 R Mlogic 2.3 M 320A 3P3R | 8466.3 | 1 | 3606480480829 | 1 | 0
LV433606 | NSX400 R Mlogic 5.3 E 400A 3P3R | 9777.09 | 1 | 3606480480836 | 1 | 0
LV433607 | NSX400 R Mlogic 5.3 E 400A 4P4R | 11330.94 | 1 | 3606480480843 | 1 | 0
LV433609 | NSX400 R Mlogic 6.3 E 400A 4P4R | 14204.08 | 1 | 3606480480867 | 1 | 0
LV433620 | NSX400 HB1 Mlogic 2.3 250A 3P3R | 9607.98 | 1 | 3606480480881 | 1 | 0
LV433621 | NSX400 HB1 Mlogic 2.3 250A 4P4R | 11884.84 | 1 | 3606480480898 | 1 | 0
LV433622 | NSX400HB1 Micrologic 2.3 400A 3P3R | 9277.84 | 1 | 3606480480904 | 1 | 0
LV433623 | NSX400 HB1 Mlogic 2.3 400A 4P4R | 11917.94 | 1 | 3606480480911 | 1 | 0
LV433624 | NSX400HB1 Micrologic 1.3M 320A 3P3R | 8999.35 | 1 | 3606480480928 | 1 | 0
LV433625 | NSX400 HB1 Mlogic 2.3 M 320A 3P3R | 9143.62 | 1 | 3606480480935 | 1 | 0
LV433626 | NSX400 HB1 Mlogic 5.3 E 400A 3P3R | 10559.24 | 1 | 3606480480942 | 1 | 0
LV433627 | NSX400 HB1 Mlogic 5.3 E 400A 4P4R | 12708.11 | 1 | 3606480480959 | 1 | 0
LV433628 | NSX400 HB1 Mlogic 6.3 E 400A 3P3R | 13191.55 | 1 | 3606480480966 | 1 | 0
LV433629 | NSX400 HB1 Mlogic 6.3 E 400A 4P4R | 18270.91 | 1 | 3606480480973 | 1 | 0
LV433630 | NSX400 HB1 Mlogic 6.3 E M 320A 3P3R | 13257.96 | 1 | 3606480480980 | 1 | 0
LV433638 | Tapa-bornes INS/INV800 a 1600 3P | 230.91 | 1 | 3606480585975 | 1 | 0
LV433639 | Tapa-bornes INS/INV800 a 1600 4P | 240.82 | 1 | 3606480585982 | 1 | 0
LV433640 | NSX400HB2 Micrologic 2.3 250A 3P3R | 11529.6 | 1 | 3606480480997 | 1 | 0
LV433641 | NSX400 HB2 Mlogic 2.3 250A 4P4R | 14261.82 | 1 | 3606480481000 | 1 | 0
LV433642 | NSX400HB2 Micrologic 2.3 400A 3P3R | 11561.66 | 1 | 3606480481017 | 1 | 0
LV433643 | NSX400 HB2 Mlogic 2.3 400A 4P4R | 14301.51 | 1 | 3606480481024 | 1 | 0
LV433644 | NSX400HB2 Micrologic 1.3M 320A 3P3R | 10799.15 | 1 | 3606480481031 | 1 | 0
LV433646 | NSX400 HB2 Mlogic 5.3 E 400A 3P3R | 12671.09 | 1 | 3606480481055 | 1 | 0
LV433647 | NSX400 HB2 Mlogic 5.3 E 400A 4P4R | 18162.85 | 1 | 3606480481062 | 1 | 0
LV433648 | NSX400 HB2 Mlogic 6.3 E 400A 3P3R | 18853.84 | 1 | 3606480481079 | 1 | 0
LV433649 | NSX400 HB2 Mlogic 6.3 E 400A 4P4R | 18408.51 | 1 | 3606480481086 | 1 | 0
LV433693 | Short term shields >500V NSX 400-630 3P | 129.38 | 1 | 3606485467054 | 1 | 0
LV433694 | Short term shields >500V NSX 400-630 4P | 140.98 | 1 | 3606485467061 | 1 | 0
LV433700 | NSX630 R Mlogic 2.3 630A 3P3R | 10968.02 | 1 | 3606480481109 | 1 | 0
LV433701 | NSX630 R Mlogic 2.3 630A 4P4R | 12727.94 | 1 | 3606480481116 | 1 | 0
LV433702 | NSX630 R Mlogic 1.3 M A 500A 3P3R | 10915.94 | 1 | 3606480481123 | 1 | 0
LV433703 | NSX630 R Mlogic 2.3 M 500A 3P3R | 11505.62 | 1 | 3606480481130 | 1 | 0
LV433704 | NSX630 R Mlogic 5.3 E 630A 3P3R | 12100.62 | 1 | 3606480481147 | 1 | 0
LV433705 | NSX630 R Mlogic 5.3 E 630A 4P4R | 16891.83 | 1 | 3606480481154 | 1 | 0
LV433706 | NSX630 R Mlogic 6.3 E 630A 3P3R | 14537.91 | 1 | 3606480481161 | 1 | 0
LV433707 | NSX630 R Mlogic 6.3 E 630A 4P4R | 16257.95 | 1 | 3606480481178 | 1 | 0
LV433708 | NSX630 R Mlogic 6.3 E M 500A 3P3R | 14599.62 | 1 | 3606480481185 | 1 | 0
LV433720 | NSX630 HB1 Mlogic 2.3 630A 3P3R | 12301.1 | 1 | 3606480481192 | 1 | 0
LV433721 | NSX630 HB1 Mlogic 2.3 630A 4P4R | 14274.83 | 1 | 3606480481208 | 1 | 0
LV433722 | NSX630HB1 Micrologic 1.3M 500A 3P3R | 11352.56 | 1 | 3606480481215 | 1 | 0
LV433723 | NSX630 HB1 Mlogic 2.3 M 500A 3P3R | 12426.05 | 1 | 3606480481222 | 1 | 0
LV433724 | NSX630 HB1 Mlogic 5.3 E 630A 3P3R | 13068.68 | 1 | 3606480481239 | 1 | 0
LV433725 | NSX630 HB1 Mlogic 5.3 E 630A 4P4R | 14926.27 | 1 | 3606480481246 | 1 | 0
LV433727 | NSX630 HB1 Mlogic 6.3 E 630A 4P4R | 18397.14 | 1 | 3606480481260 | 1 | 0
LV433740 | NSX630HB2 Micrologic 2.3 630A 3P3R | 14761.27 | 1 | 3606480481284 | 1 | 0
LV433741 | NSX630 HB2 Mlogic 2.3 630A 4P4R | 17129.79 | 1 | 3606480481291 | 1 | 0
LV433742 | NSX630 HB2 Mlogic 1.3 M A 500A 3P3R | 14147.06 | 1 | 3606480481307 | 1 | 0
LV433743 | NSX630 HB2 Mlogic 2.3 M 500A 3P3R | 14911.27 | 1 | 3606480481314 | 1 | 0
LV433744 | NSX630HB2 Micrologic 5.3E 630A 3P3R | 15682.39 | 1 | 3606480481321 | 1 | 0
LV433745 | NSX630 HB2 Mlogic 5.3 E 630A 4P4R | 21333.14 | 1 | 3606480481338 | 1 | 0
LV433746 | NSX630 HB2 Mlogic 6.3 E 630A 3P3R | 18841.12 | 1 | 3606480481345 | 1 | 0
LV433800 | MICROLOGIC 4.2 VIGI 40A 3P3D P/NSX | 2034.02 | 1 | 3606481353450 | 1 | 0
LV433801 | Micrologic 4.2 Vigi 3x100 NSX100-250 | 2188.07 | 1 | 3606481353443 | 1 | 0
LV433802 | Micrologic 4.2 Vigi 3x160 NSX160-250 | 2476.69 | 1 | 3606481353436 | 1 | 0
LV433803 | Micrologic 4.2 Vigi 3x250 NSX250 | 3281.78 | 1 | 3606481353429 | 1 | 0
LV433805 | Micrologic 4.2 Vigi 4x40 NSX100-250 | 2208.12 | 1 | 3606481353498 | 1 | 0
LV433806 | Micrologic 4.2 Vigi 4x100 NSX100-250 | 2267.44 | 1 | 3606481353481 | 1 | 0
LV433807 | Micrologic 4.2 Vigi 4x160 NSX160-250 | 2802.53 | 1 | 3606481353474 | 1 | 0
LV433808 | Micrologic 4.2 Vigi 4x250 NSX250 | 3673.97 | 1 | 3606481353467 | 1 | 0
LV433826 | NSX100 3P 36k Micrologic 4.2 Vigi 40A | 2480.53 | 1 | 3606481354068 | 1 | 0
LV433827 | NSX100 3P 36k Micrologic 4.2 Vigi 100A | 2634.57 | 1 | 3606481354051 | 1 | 0
LV433828 | NSX160 3P 36k Micrologic 4.2 Vigi 100A | 2986.25 | 1 | 3606481354044 | 1 | 0
LV433829 | NSX160 3P 36k Micrologic 4.2 Vigi 160A | 3153.57 | 1 | 3606481354037 | 1 | 0
LV433830 | NSX250 3P 36k Micrologic 4.2 Vigi 100A | 4099.8 | 1 | 3606481354020 | 1 | 0
LV433831 | NSX250 3P 36k Micrologic 4.2 Vigi 160A | 4388.42 | 1 | 3606481354013 | 1 | 0
LV433832 | NSX250 3P 36k Micrologic 4.2 Vigi 250A | 5001.13 | 1 | 3606481354006 | 1 | 0
LV433834 | NSX100 4P 36k Micrologic 4.2 Vigi 40A | 2806.89 | 1 | 3606481354136 | 1 | 0
LV433835 | NSX100 4P 36k Micrologic 4.2 Vigi 100A | 2947.97 | 1 | 3606481354129 | 1 | 0
LV433836 | NSX160 4P 36k Micrologic 4.2 Vigi 100A | 3304.62 | 1 | 3606481354112 | 1 | 0
LV433837 | NSX160 4P 36k Micrologic 4.2 Vigi 160A | 3735.91 | 1 | 3606481354105 | 1 | 0
LV433838 | NSX250 4P 36k Micrologic 4.2 Vigi 100A | 4911.45 | 1 | 3606481354099 | 1 | 0
LV433839 | NSX250 4P 36k Micrologic 4.2 Vigi 160A | 5359.35 | 1 | 3606481354082 | 1 | 0
LV433840 | NSX250 4P 36k Micrologic 4.2 Vigi 250A | 6136.09 | 1 | 3606481354075 | 1 | 0
LV433842 | NSX100 3P 50k Micrologic 4.2 Vigi 40A | 2669.67 | 1 | 3606481354204 | 1 | 0
LV433843 | NSX100 3P 50k Micrologic 4.2 Vigi 100A | 2823.71 | 1 | 3606481354198 | 1 | 0
LV433844 | NSX160 3P 50k Micrologic 4.2 Vigi 100A | 3171.49 | 1 | 3606481354181 | 1 | 0
LV433845 | NSX160 3P 50k Micrologic 4.2 Vigi 160A | 3460.11 | 1 | 3606481354174 | 1 | 0
LV433846 | NSX250 3P 50k Micrologic 4.2 Vigi 100A | 4153.92 | 1 | 3606481354167 | 1 | 0
LV433847 | NSX250 3P 50k Micrologic 4.2 Vigi 160A | 4442.53 | 1 | 3606481354150 | 1 | 0
LV433848 | NSX250 3P 50k Micrologic 4.2 Vigi 250A | 5053.26 | 1 | 3606481354143 | 1 | 0
LV433850 | NSX100 4P 50k Micrologic 4.2 Vigi 40A | 3021.11 | 1 | 3606481354273 | 1 | 0
LV433851 | NSX100 4P 50k Micrologic 4.2 Vigi 100A | 3162.19 | 1 | 3606481354266 | 1 | 0
LV433852 | NSX160 4P 50k Micrologic 4.2 Vigi 100A | 3628.88 | 1 | 3606481354259 | 1 | 0
LV433853 | NSX160 4P 50k Micrologic 4.2 Vigi 160A | 3925.77 | 1 | 3606481354242 | 1 | 0
LV433854 | NSX250 4P 50k Micrologic 4.2 Vigi 100A | 4970.41 | 1 | 3606481354235 | 1 | 0
LV433855 | NSX250 4P 50k Micrologic 4.2 Vigi 160A | 5217.61 | 1 | 3606481354228 | 1 | 0
LV433856 | NSX250 4P 50k Micrologic 4.2 Vigi 250A | 6192.86 | 1 | 3606481354211 | 1 | 0
LV433858 | NSX100 3P 70k Micrologic 4.2 Vigi 40A | 3332.89 | 1 | 3606481354341 | 1 | 0
LV433859 | NSX100 3P 70k Micrologic 4.2 Vigi 100A | 3486.97 | 1 | 3606481354334 | 1 | 0
LV433860 | NSX160 3P 70k Micrologic 4.2 Vigi 100A | 3725.14 | 1 | 3606481354327 | 1 | 0
LV433861 | NSX160 3P 70k Micrologic 4.2 Vigi 160A | 4013.78 | 1 | 3606481354310 | 1 | 0
LV433862 | NSX250 3P 70k Micrologic 4.2 Vigi 100A | 4246.31 | 1 | 3606481354303 | 1 | 0
LV433863 | NSX250 3P 70k Micrologic 4.2 Vigi 160A | 4534.93 | 1 | 3606481354297 | 1 | 0
LV433864 | NSX250 3P 70k Micrologic 4.2 Vigi 250A | 5340.01 | 1 | 3606481354280 | 1 | 0
LV433866 | NSX100 4P 70k Micrologic 4.2 Vigi 40A | 3806.07 | 1 | 3606481354419 | 1 | 0
LV433867 | NSX100 4P 70k Micrologic 4.2 Vigi 100A | 3952.58 | 1 | 3606481354402 | 1 | 0
LV433868 | NSX160 4P 70k Micrologic 4.2 Vigi 100A | 4205.41 | 1 | 3606481354396 | 1 | 0
LV433869 | NSX160 4P 70k Micrologic 4.2 Vigi 160A | 4653.31 | 1 | 3606481354389 | 1 | 0
LV433870 | NSX250 4P 70k Micrologic 4.2 Vigi 100A | 5464.32 | 1 | 3606481354372 | 1 | 0
LV433871 | NSX250 4P 70k Micrologic 4.2 Vigi 160A | 5912.2 | 1 | 3606481354365 | 1 | 0
LV433872 | NSX250 4P 70k Micrologic 4.2 Vigi 250A | 6924.95 | 1 | 3606481354358 | 1 | 0
LV433879 | MICROLOGIC 7.2E VIGI 40A 4P4D P/NSX | 4514.61 | 1 | 3606481353641 | 1 | 0
LV433880 | MICROLOGIC 7.2E VIGI 100A 4P4D P/NSX | 4645.99 | 1 | 3606481353634 | 1 | 0
LV433881 | MICROLOGIC 7.2E VIGI 160A 4P4D P/NSX | 5001.98 | 1 | 3606481353627 | 1 | 0
LV433882 | MICROLOGIC 7.2E VIGI 250A 4P4D P/NSX | 6643.41 | 1 | 3606481353610 | 1 | 0
LV433884 | Micrologic 4.2 AL 3x40 NSX100-250 | 2034.02 | 1 | 3606481353566 | 1 | 0
LV433885 | Micrologic 4.2 AL 3x100 NSX100-250 | 2188.07 | 1 | 3606481353559 | 1 | 0
LV433886 | Micrologic 4.2 AL 3x160 NSX160-250 | 2476.69 | 1 | 3606481353542 | 1 | 0
LV433887 | Micrologic 4.2 AL 3x250 NSX250 | 3281.78 | 1 | 3606481353535 | 1 | 0
LV433889 | Micrologic 4.2 AL 4x40 NSX100-250 | 2208.12 | 1 | 3606481353603 | 1 | 0
LV433890 | Micrologic 4.2 AL 4x100 NSX100-250 | 2354.64 | 1 | 3606481353597 | 1 | 0
LV433891 | Micrologic 4.2 AL 4x160 NSX160-250 | 2802.53 | 1 | 3606481353580 | 1 | 0
LV433892 | Micrologic 4.2 AL 4x250 NSX250 | 3815.27 | 1 | 3606481353573 | 1 | 0
LV433898 | Micrologic 7.2 E AL 4x40 NSX100-250 | 4688.24 | 1 | 3606481353689 | 1 | 0
LV433899 | Micrologic 7.2 E AL 4x100 NSX100-250 | 4824.68 | 1 | 3606481353672 | 1 | 0
LV433900 | Micrologic 7.2 E AL 4x160 NSX160-250 | 5194.39 | 1 | 3606481353665 | 1 | 0
LV433901 | Micrologic 7.2 E AL 4x250 NSX250 | 6898.89 | 1 | 3606481353658 | 1 | 0
LV433930 | Micrologic 4.3 Vigi 3x400 NSX400-630 | 4669.59 | 1 | 3606481353702 | 1 | 0
LV433931 | Micrologic 4.3 Vigi 3x570 NSX630 | 5618.87 | 1 | 3606481353696 | 1 | 0
LV433932 | Micrologic 4.3 Vigi 4x400 NSX400-630 | 4757.2 | 1 | 3606481353726 | 1 | 0
LV433933 | Micrologic 4.3 Vigi 4x570 NSX630 | 5942.65 | 1 | 3606481353719 | 1 | 0
LV433938 | NSX400 3P 50k Micrologic 4.3 Vigi 400A | 7504.11 | 1 | 3606481354471 | 1 | 0
LV433939 | NSX630 3P 50k Micrologic 4.3 Vigi 570A | 9529.77 | 1 | 3606481354464 | 1 | 0
LV433940 | NSX400 4P 50k Micrologic 4.3 Vigi 400A | 9051.85 | 1 | 3606481354495 | 1 | 0
LV433941 | NSX630 4P 50k Micrologic 4.3 Vigi 570A | 11492.06 | 1 | 3606481354488 | 1 | 0
LV433942 | NSX400 3P 70k Micrologic 4.3 Vigi 400A | 8703.13 | 1 | 3606481354518 | 1 | 0
LV433943 | NSX630 3P 70k Micrologic 4.3 Vigi 570A | 11598.85 | 1 | 3606481354501 | 1 | 0
LV433944 | NSX400 4P 70k Micrologic 4.3 Vigi 400A | 10496.42 | 1 | 3606481354532 | 1 | 0
LV433945 | NSX630 4P 70k Micrologic 4.3 Vigi 570A | 14133.72 | 1 | 3606481354525 | 1 | 0
LV433950 | Micrologic 7.3 E Vig 3x400 NSX400-630 | 8817.13 | 1 | 3606481353795 | 1 | 0
LV433951 | Micrologic 7.3 E Vigi 3x570 NSX630 | 9442.19 | 1 | 3606481353788 | 1 | 0
LV433952 | Micrologic 7.3 E Vig 4x400 NSX400-630 | 8900.89 | 1 | 3606481353818 | 1 | 0
LV433953 | Micrologic 7.3 E Vigi 4x570 NSX630 | 9529.63 | 1 | 3606481353801 | 1 | 0
LV433960 | Micrologic 4.3 AL 3x400 NSX400-630 | 4669.59 | 1 | 3606481353757 | 1 | 0
LV433961 | Micrologic 4.3 AL 3x570 NSX630 | 5618.87 | 1 | 3606481353740 | 1 | 0
LV433962 | Micrologic 4.3 AL 4x400 NSX400-630 | 4940.19 | 1 | 3606481353771 | 1 | 0
LV433963 | Micrologic 4.3 AL 4x570 NSX630 | 5942.65 | 1 | 3606481353764 | 1 | 0
LV433965 | Micrologic 7.3 E AL 3x400 NSX400-630 | 8817.13 | 1 | 3606481353832 | 1 | 0
LV433966 | Micrologic 7.3 E AL 3x570 NSX630 | 9442.19 | 1 | 3606481353825 | 1 | 0
LV433967 | Micrologic 7.3 E AL 4x400 NSX400-630 | 8900.89 | 1 | 3606481353856 | 1 | 0
LV433968 | Micrologic 7.3 E AL 4x570 NSX630 | 9529.63 | 1 | 3606481353849 | 1 | 0
LV434000 | Modulo Interface comunicacion Modbus ULP | 961.22 | 1 | 3606481201683 | 1 | 0
LV434001 | Modulo Interface Ethernet IFE | 2117.36 | 1 | 3606481283139 | 1 | 0
LV434002 | Modulo Interface Ethernet IFE + pasarela | 2361.63 | 1 | 3606481283146 | 1 | 0
LV434020 | PowerTag NSX 3P 250 A | 487.1 | 1 | 3606485467016 | 1 | 0
LV434021 | PowerTag NSX 4P 250 A | 547.06 | 1 | 3606485467023 | 1 | 0
LV434022 | PowerTag NSX 3P 630 A | 809.31 | 1 | 3606485467030 | 1 | 0
LV434023 | PowerTag NSX 4P 630 A | 905.63 | 1 | 3606485467047 | 1 | 0
LV434063 | Modulo I/O para aplicaciones I/O | 2476.56 | 1 | 3606480631146 | 1 | 0
LV434128 | Pantalla FDM128 LCD en Color | 4482.91 | 1 | 3606480590191 | 1 | 0
LV434195 | Cable Conexi? FDM121 L : 0,35 m | 205.26 | 1 | 3606480397516 | 1 | 0
LV434196 | Cable Conexi? FDM121 L : 1,3 m | 202.76 | 1 | 3606480397523 | 1 | 0
LV434197 | Cable Conexi? FDM121 L : 3 m | 212.4 | 1 | 3606480397530 | 1 | 0
LV434198 | Cable Conexion FDM121 L:5 m | 240.49 | 1 | 3606489860387 | 1 | 0
LV434200 | Cable NSX L=0,35m ULP | 305.41 | 1 | 3606480022234 | 1 | 0
LV434201 | Cable NSX L=1,3m ULP | 308.75 | 1 | 3606480022241 | 1 | 0
LV434202 | Cable NSX L=3m ULP | 323.44 | 1 | 3606480022258 | 1 | 0
LV434204 | Cable NSX para U>480VCA L=0,35m ULP | 1527.04 | 1 | 3606480022265 | 1 | 0
LV434205 | MODULO BSCM NSX100-630 | 970.46 | 1 | 3606480021817 | 1 | 0
LV434206 | Bater? de bolsillo para Micrologic Her | 1456.48 | 1 | 3606480021831 | 1 | 0
LV434210 | Bornero 24VCC para Micrologic 5/6 Microl | 524.26 | 1 | 3606480022272 | 1 | 0
LV434211 | FIN DE LÍNEA MODBUS RJ45 | 263.64 | 1 | 3606489842826 | 1 | 0
LV43435AT | Tapa frontal recambio NSX100-250 AC | 33.45 | 1 | 3606481070876 | 1 | 0
LV43435DT | Tapa frontal recambio NSX100-250 DC | 45.8 | 1 | 3606481070883 | 1 | 0
LV43436DT | Tapa frontal recambio NSX400-630 DC | 45.8 | 1 | 3606481070913 | 1 | 0
LV434435 | MARCO NSX100-250 3P RAL 7016 | 34.1 | 1 | 3606480026140 | 1 | 0
LV434436 | MARCO NSX400/630 3P RAL 7016 | 35.2 | 1 | 3606480026157 | 1 | 0
LV4344AHT | Tapa frontal recambio NSX400-630 HP AC | 33.45 | 1 | 3606481070906 | 1 | 0
LV4344ALT | Tapa frontal recambio NSX400-630 AC | 26.82 | 1 | 3606481070890 | 1 | 0
LV434607 | NSX250 4P 36k Micrologic 7.2 Vigi 250A | 7534.15 | 1 | 3606489833190 | 1 | 0
LV434608 | NSX250 4P 36k Micrologic 7.2 Vigi 160A | 6522.59 | 1 | 3606489833206 | 1 | 0
LV434609 | NSX250 4P 36k Micrologic 7.2 Vigi 100A | 6240.31 | 1 | 3606489833213 | 1 | 0
LV434610 | NSX160 4P 36k Micrologic 7.2 Vigi 160A | 4856.06 | 1 | 3606489833220 | 1 | 0
LV434611 | NSX160 4P 36k Micrologic 7.2 Vigi 100A | 4760.56 | 1 | 3606489833237 | 1 | 0
LV434612 | NSX100 4P 36k Micrologic 7.2 Vigi 100A | 4390.21 | 1 | 3606489833244 | 1 | 0
LV434613 | NSX100 4P 36k Micrologic 7.2 Vigi 40A | 4286.06 | 1 | 3606489833251 | 1 | 0
LV434614 | NSX250 4P 50k Micrologic 7.2 Vigi 250A | 7882.88 | 1 | 3606489833268 | 1 | 0
LV434615 | NSX250 4P 50k Micrologic 7.2 Vigi 160A | 6581.53 | 1 | 3606489833275 | 1 | 0
LV434616 | NSX250 4P 50k Micrologic 7.2 Vigi 100A | 6299.26 | 1 | 3606489833282 | 1 | 0
LV434617 | NSX160 4P 50k Micrologic 7.2 Vigi 160A | 5240 | 1 | 3606489833299 | 1 | 0
LV434618 | NSX160 4P 50k Micrologic 7.2 Vigi 100A | 4957.72 | 1 | 3606489833305 | 1 | 0
LV434619 | NSX100 4P 50k Micrologic 7.2 Vigi 100A | 4957.72 | 1 | 3606489833312 | 1 | 0
LV434620 | NSX100 4P 50k Micrologic 7.2 Vigi 40A | 4853.57 | 1 | 3606489833329 | 1 | 0
LV434621 | NSX250 4P 70k Micrologic 7.2 Vigi 250A | 8066.53 | 1 | 3606489833336 | 1 | 0
LV434622 | NSX250 4P 70k Micrologic 7.2 Vigi 160A | 7075.44 | 1 | 3606489833343 | 1 | 0
LV434623 | NSX250 4P 70k Micrologic 7.2 Vigi 100A | 6793.18 | 1 | 3606489833350 | 1 | 0
LV434624 | NSX160 4P 70k Micrologic 7.2 Vigi 160A | 5601.13 | 1 | 3606489833367 | 1 | 0
LV434625 | NSX160 4P 70k Micrologic 7.2 Vigi 100A | 5534.29 | 1 | 3606489833374 | 1 | 0
LV434626 | NSX100 4P 70k Micrologic 7.2 Vigi 100A | 5281.44 | 1 | 3606489833381 | 1 | 0
LV434627 | NSX100 4P 70k Micrologic 7.2 Vigi 40A | 5177.29 | 1 | 3606489833398 | 1 | 0
LV434634 | NSX630 3P 50k Micrologic 7.3 Vigi 570A | 11486.28 | 1 | 3606489833442 | 1 | 0
LV434635 | NSX400 3P 50k Micrologic 7.3 Vigi 400A | 9854.74 | 1 | 3606489833459 | 1 | 0
LV434636 | NSX630 4P 50k Micrologic 7.3 Vigi 570A | 13045.1 | 1 | 3606489833466 | 1 | 0
LV434637 | NSX400 4P 50k Micrologic 7.3 Vigi 400A | 11090.19 | 1 | 3606489833473 | 1 | 0
LV434638 | NSX630 3P 70k Micrologic 7.3 Vigi 570A | 13188.84 | 1 | 3606489833480 | 1 | 0
LV434639 | NSX400 3P 70k Micrologic 7.3 Vigi 400A | 10765.17 | 1 | 3606489833497 | 1 | 0
LV434640 | NSX630 4P 70k Micrologic 7.3 Vigi 570A | 15163.3 | 1 | 3606489833503 | 1 | 0
LV434641 | NSX400 4P 70k Micrologic 7.3 Vigi 400A | 13016.86 | 1 | 3606489833510 | 1 | 0
LV435003 | NSX100 3P blanco SR Bloque de corte | 485.53 | 1 | 3606480025587 | 1 | 0
LV435007 | NSX100 4P blanco SR Bloque de corte | 768.53 | 1 | 3606480025594 | 1 | 0
LV435013 | NSX250 3P blanco SR Bloque de corte | 2019.22 | 1 | 3606480007118 | 1 | 0
LV435018 | NSX250 4P blanco SR Bloque de corte | 2700.56 | 1 | 3606480007125 | 1 | 0
LV435021 | NSX400 3P blanco SR Bloque de corte | 3298.69 | 1 | 3606480007132 | 1 | 0
LV435026 | NSX400 4P blanco SR Bloque de corte | 5610.43 | 1 | 3606480007156 | 1 | 0
LV438003 | NSX100F DC 3P sin rele | 1100.79 | 1 | 3606480072956 | 1 | 0
LV438008 | NSX100F DC 4P sin rele | 1476.86 | 1 | 3606480072963 | 1 | 0
LV438018 | NSX100S DC 3P sin rele | 1269.91 | 1 | 3606480072970 | 1 | 0
LV438019 | NSX100S DC 4P sin rele | 1640.95 | 1 | 3606480072987 | 1 | 0
LV438028 | Unidad de control TM100DC 3P3R | 587.76 | 1 | 3606480073014 | 1 | 0
LV438029 | Unidad de control TM80DC 3P3R | 587.76 | 1 | 3606480072994 | 1 | 0
LV438049 | Unidad de control TM80DC 4P4R | 814.28 | 1 | 3606480073007 | 1 | 0
LV438103 | NSX160F DC 3P sin rele | 1315.67 | 1 | 3606480073038 | 1 | 0
LV438108 | NSX160F DC 4P sin rele | 1808.21 | 1 | 3606480073045 | 1 | 0
LV438118 | NSX160S DC 3P sin rele | 1517.84 | 1 | 3606480073052 | 1 | 0
LV438119 | NSX160S DC 4P sin rele | 2390.78 | 1 | 3606480073069 | 1 | 0
LV438135 | Unidad de control TM160DC 3P3R | 979.88 | 1 | 3606480073090 | 1 | 0
LV438136 | Unidad de control TM125DC 3P3R | 622.44 | 1 | 3606480073076 | 1 | 0
LV438145 | Unidad de control TM160DC 4P4R | 1399.26 | 1 | 3606480073106 | 1 | 0
LV438146 | Unidad de control TM125DC 4P4R | 1046.94 | 1 | 3606480073083 | 1 | 0
LV438152 | Compact NSX630 NA DC 4P | 7778.3 | 1 | 3606480711145 | 1 | 0
LV438153 | Compact NSX400 NA DC 3P | 3692.11 | 1 | 3606480711152 | 1 | 0
LV438154 | Compact NSX630 NA DC 3P | 4342.91 | 1 | 3606480711169 | 1 | 0
LV438203 | NSX250F DC 3P sin rele | 2143.05 | 1 | 3606480073113 | 1 | 0
LV438208 | NSX250F DC 4P sin rele | 2909.47 | 1 | 3606480073120 | 1 | 1
LV438218 | NSX250S DC 3P sin reles | 2472.33 | 1 | 3606480073137 | 1 | 0
LV438219 | NSX250S DC 4P sin reles | 3232.75 | 1 | 3606480073144 | 1 | 0
LV438245 | Unidad de control TM250DC 3P3R | 1417.41 | 1 | 3606480073175 | 1 | 0
LV438246 | Unidad de control TM200DC 3P3R | 1324.73 | 1 | 3606480073151 | 1 | 0
LV438255 | Unidad de control TM250DC 4P4R | 1923.93 | 1 | 3606480073182 | 1 | 0
LV438256 | Unidad de control TM200DC 4P4R | 1731.52 | 1 | 3606480073168 | 1 | 0
LV438260 | Compact NSX250F TM DC 4P circuit breaker | 7914.03 | 1 | 3606480710933 | 1 | 0
LV438262 | Compact NSX400F TM DC 4P | 8637.48 | 1 | 3606480710957 | 1 | 0
LV438263 | Compact NSX500F TM DC 4P | 9496.09 | 1 | 3606480710964 | 1 | 0
LV438264 | Compact NSX600F TM DC 4P | 10161.23 | 1 | 3606480710971 | 1 | 0
LV438265 | Compact NSX250F TM DC 3P circuit breaker | 5335.76 | 1 | 3606480710988 | 1 | 0
LV438266 | Compact NSX320F TM DC 3P | 5908.46 | 1 | 3606480710995 | 1 | 0
LV438267 | Compact NSX400F TM DC 3P | 6047.28 | 1 | 3606480711008 | 1 | 0
LV438268 | Compact NSX500F TM DC 3P | 6402.2 | 1 | 3606480711015 | 1 | 0
LV438269 | Compact NSX600F TM DC 3P circuit breaker | 7386.05 | 1 | 3606480711022 | 1 | 0
LV438270 | Compact NSX250S TM DC 4P circuit breaker | 9233.93 | 1 | 3606480711039 | 1 | 0
LV438272 | Compact NSX400S TM DC 4P | 10464.04 | 1 | 3606480711053 | 1 | 0
LV438273 | Compact NSX500S TM DC 4P | 11078.17 | 1 | 3606480711060 | 1 | 0
LV438274 | Compact NSX600S TM DC 4P circuit breaker | 12310.07 | 1 | 3606480711077 | 1 | 0
LV438275 | Compact NSX250S TM DC 3P circuit breaker | 6463.93 | 1 | 3606480711084 | 1 | 0
LV438277 | Compact NSX400S TM DC 3P circuit breaker | 7325.54 | 1 | 3606480711107 | 1 | 0
LV438278 | Compact NSX500S TM DC 3P circuit breaker | 7756.38 | 1 | 3606480711114 | 1 | 0
LV438279 | Compact NSX600S TM DC 3P circuit breaker | 8617.97 | 1 | 3606480711121 | 1 | 0
LV438293 | Cubreb arriba 4P NSX250/500 DC | 678.07 | 1 | 3606480586064 | 1 | 0
LV438320 | 2 CUBREBORNES CORTOS 1P NSX100/250DC | 65.97 | 1 | 3606480073199 | 1 | 4
LV438326 | Cubreb 4P conex serie NSX100/250DC | 434.68 | 1 | 3606480073212 | 1 | 0
LV438327 | Cubreb 4P conex paral (2/4P) NSX100/250D | 434.68 | 1 | 3606480073229 | 1 | 0
LV438328 | Pletina PARAL/SERI 2P NSX100/250DC | 354.43 | 1 | 3606480073236 | 1 | 0
LV438329 | 2 placas conex paralelo 3P NSX100/250DC | 504.04 | 1 | 3606480073243 | 1 | 0
LV438337 | Cubreb 4P conex paral (2/4P) NSX400/630D | 1016.06 | 1 | 3606480073250 | 1 | 0
LV438338 | Pletina PARAL/SERI 2P NSX400/630DC | 554.47 | 1 | 3606480073267 | 1 | 0
LV438339 | Pletina serie/paralel larga NSX200DC | 554.47 | 1 | 3606480073274 | 1 | 0
LV438345 | Cubreb 3P conex serie NSX400/630DC | 1069.34 | 1 | 3606480073281 | 1 | 0
LV438346 | Cubreb 4P conex serie NSX400/630DC | 917.38 | 1 | 3606480073298 | 1 | 0
LV438545 | Compact NSX630 TM DC 2P w/o connector | 12828.13 | 1 | 3606480937866 | 1 | 0
LV438546 | Compact NSX800 TM DC 2P w/o connector | 14066.22 | 1 | 3606480937873 | 1 | 0
LV438547 | Compact NSX1000 TM DC 2P w/o connector | 17284.49 | 1 | 3606480937880 | 1 | 0
LV438548 | NSX1200 TM-DC 2 polos borne tornillo | 19512.69 | 1 | 3606480937897 | 1 | 0
LV438549 | NSX630 TM-DC 2 polos, b cabl desnudo | 12828.13 | 1 | 3606480937903 | 1 | 0
LV438551 | NSX1000 TM-DC 2 polos, b cabl desnudo | 17284.49 | 1 | 3606480937927 | 1 | 0
LV438562 | NSX100F TM16D 1P1R AC/DC | 783.74 | 1 | 3606480073441 | 1 | 0
LV438563 | NSX100F TM20D 1P1R AC/DC | 783.74 | 1 | 3606480073458 | 1 | 0
LV438564 | NSX100F TM25D 1P1R AC/DC | 783.74 | 1 | 3606480073465 | 1 | 0
LV438565 | NSX100F TM30D 1P1R AC/DC | 783.74 | 1 | 3606480073472 | 1 | 0
LV438566 | NSX100F TM40D 1P1R AC/DC | 783.74 | 1 | 3606480073489 | 1 | 0
LV438568 | NSX100F TM63D 1P1R AC/DC | 783.74 | 1 | 3606480073502 | 1 | 0
LV438570 | NSX100F TM100D 1P1R AC/DC | 868.48 | 1 | 3606480073526 | 1 | 0
LV438572 | NSX100N TM16D 1P1R AC/DC | 870.8 | 1 | 3606480073533 | 1 | 0
LV438573 | NSX100N TM20D 1P1R AC/DC | 870.8 | 1 | 3606480073540 | 1 | 0
LV438574 | NSX100N TM25D 1P1R AC/DC | 870.8 | 1 | 3606480073557 | 1 | 0
LV438575 | NSX100N TM30D 1P1R AC/DC | 870.8 | 1 | 3606480073564 | 1 | 0
LV438576 | NSX100N TM40D 1P1R AC/DC | 870.8 | 1 | 3606480073571 | 1 | 0
LV438577 | NSX100N TM50D 1P1R AC/DC | 870.8 | 1 | 3606480073588 | 1 | 0
LV438578 | NSX100N TM63D 1P1R AC/DC | 870.8 | 1 | 3606480073595 | 1 | 0
LV438579 | NSX100N TM80D 1P1R AC/DC | 919.19 | 1 | 3606480073601 | 1 | 0
LV438580 | NSX100N TM100D 1P1R AC/DC | 965.02 | 1 | 3606480073618 | 1 | 0
LV438582 | NSX100M TM16D 1P1R AC/DC | 1001.43 | 1 | 3606480073625 | 1 | 0
LV438583 | NSX100M TM20D 1P1R AC/DC | 1001.43 | 1 | 3606480073632 | 1 | 0
LV438584 | NSX100M TM25D 1P1R AC/DC | 1001.43 | 1 | 3606480073649 | 1 | 0
LV438585 | NSX100M TM30D 1P1R AC/DC | 1001.43 | 1 | 3606480073656 | 1 | 0
LV438586 | NSX100M TM40D 1P1R AC/DC | 1001.43 | 1 | 3606480073663 | 1 | 0
LV438588 | NSX100M TM63D 1P1R AC/DC | 1001.43 | 1 | 3606480073687 | 1 | 0
LV438589 | NSX100M TM80D 1P1R AC/DC | 1107.28 | 1 | 3606480073694 | 1 | 0
LV438590 | NSX100M TM100D 1P1R AC/DC | 1109.75 | 1 | 3606480073700 | 1 | 0
LV438592 | NSX100F TM16D 2P2R AC/DC | 1219.14 | 1 | 3606480073717 | 1 | 0
LV438593 | NSX100F TM20D 2P2R AC/DC | 1219.14 | 1 | 3606480073724 | 1 | 0
LV438594 | NSX100F TM25D 2P2R AC/DC | 1219.14 | 1 | 3606480073731 | 1 | 0
LV438595 | NSX100F TM30D 2P2R AC/DC | 1219.14 | 1 | 3606480073748 | 1 | 0
LV438596 | NSX100F TM40D 2P2R AC/DC | 1219.14 | 1 | 3606480073755 | 1 | 0
LV438597 | NSX100F TM50D 2P2R AC/DC | 1219.14 | 1 | 3606480073762 | 1 | 0
LV438598 | NSX100F TM63D 2P2R AC/DC | 1219.14 | 1 | 3606480073779 | 1 | 0
LV438599 | NSX100F TM80D 2P2R AC/DC | 1262.68 | 1 | 3606480073786 | 1 | 0
LV438600 | NSX100F TM100D 2P2R AC/DC | 1258.1 | 1 | 3606480073793 | 1 | 0
LV438602 | NSX100M TM16D 2P2R AC/DC | 1354.62 | 1 | 3606480073809 | 1 | 0
LV438603 | NSX100M TM20D 2P2R AC/DC | 1354.62 | 1 | 3606480073816 | 1 | 0
LV438604 | NSX100M TM25D 2P2R AC/DC | 1354.62 | 1 | 3606480073823 | 1 | 0
LV438605 | NSX100M TM30D 2P2R AC/DC | 1354.62 | 1 | 3606480073830 | 1 | 0
LV438606 | NSX100M TM40D 2P2R AC/DC | 1354.62 | 1 | 3606480073847 | 1 | 0
LV438608 | NSX100M TM63D 2P2R AC/DC | 1354.62 | 1 | 3606480073861 | 1 | 0
LV438609 | NSX100M TM80D 2P2R AC/DC | 1403.02 | 1 | 3606480073878 | 1 | 0
LV438610 | NSX100M TM100D 2P2R AC/DC | 1397.84 | 1 | 3606480073885 | 1 | 0
LV438612 | NSX100S TM16D 2P2R AC/DC | 1557.8 | 1 | 3606480073892 | 1 | 0
LV438614 | NSX100S TM25D 2P2R AC/DC | 2045.37 | 1 | 3606480073915 | 1 | 0
LV438616 | NSX100S TM40D 2P2R AC/DC | 1631.8 | 1 | 3606480073939 | 1 | 0
LV438669 | NSX160F TM125D 1P1R AC/DC | 1200.66 | 1 | 3606480074141 | 1 | 0
LV438670 | NSX160F TM160D 1P1R AC/DC | 1255.56 | 1 | 3606480074158 | 1 | 0
LV438679 | NSX160N TM125D 1P1R AC/DC | 1064.32 | 1 | 3606480074165 | 1 | 0
LV438680 | NSX160N TM160D 1P1R AC/DC | 1112.99 | 1 | 3606480074172 | 1 | 0
LV438689 | NSX160M TM125D 1P1R AC/DC | 1223.96 | 1 | 3606480074189 | 1 | 0
LV438690 | NSX160M TM160D 1P1R AC/DC | 1340.71 | 1 | 3606480074196 | 1 | 0
LV438699 | NSX160F TM125D 2P2R AC/DC | 1299.99 | 1 | 3606480074202 | 1 | 0
LV438700 | NSX160F TM160D 2P2R AC/DC | 1425.82 | 1 | 3606480074219 | 1 | 0
LV438709 | NSX160N TM125D 2P2R AC/DC | 1499.7 | 1 | 3606480074226 | 1 | 0
LV438710 | NSX160N TM160D 2P2R AC/DC | 1644.89 | 1 | 3606480074233 | 1 | 0
LV438719 | NSX160S TM125D 2P2R AC/DC | 1806.54 | 1 | 3606480074240 | 1 | 0
LV438720 | NSX160S TM160D 2P2R AC/DC | 2483.73 | 1 | 3606480074257 | 1 | 0
LV438971 | Compact NSX1000NA DC PV 4P Completo | 21391.51 | 1 | 3606480593703 | 1 | 0
LV438972 | Compact NSX1250NA DC PV 4P Completo | 23823.76 | 1 | 3606480593710 | 1 | 0
LV438973 | Compact NSX1600NA DC PV 4P Completo | 24446.94 | 1 | 3606480593727 | 1 | 0
LV453425 | Compact NSX1000NA DC PV 4P sin tomas | 15793.53 | 1 | 3606480593758 | 1 | 0
LV453429 | Compact NSX1600NA DC PV 4P sin tomas | 17176.92 | 1 | 3606480593772 | 1 | 0
LV454444 | Fuente alimentaci#n externa 200-240 Vac | 644.58 | 1 | 3606481190963 | 1 | 0
LV481000 | RHUs sin comunicacion, alim. 130 VCA | 1101.46 | 1 | 3606485434698 | 1 | 0
LV481001 | RHUs sin comunicacion, alim. 240 VCA | 1060.29 | 1 | 3606485434704 | 1 | 0
LV481002 | RHU con Modbus-RS485, alim. 130 VCA | 1424.52 | 1 | 3606485434711 | 1 | 0
LV481003 | RHU con Modbus-RS485, alim. 240 VCA | 1308.37 | 1 | 3606485434728 | 1 | 0
LV481004 | RMH con Modbus-RS485, alim. 240 VCA | 1357.16 | 1 | 3606485434735 | 1 | 0
LV481424 | GSD160/DIN 00 160 A | 1297.31 | 1 | 3606481713186 | 1 | 0
LV481434 | GSD250/DIN 1 250 A | 2639.54 | 1 | 3606481713209 | 1 | 0
LV481444 | GSD400/DIN 2 400 A | 4235.08 | 1 | 3606481713223 | 1 | 0
LV481503 | FuPact GS 3P 32A NFC 10x38, sin mando | 427.42 | 1 | 3606481713292 | 1 | 0
LV510300 | CVS100B TM16D 3P3R | 625.65 | 1 | 3606480220074 | 1 | 0
LV510301 | CVS100B TM25D 3P3R | 625.65 | 1 | 3606480220081 | 1 | 0
LV510302 | CVS100B TM32D 3P3R | 625.65 | 1 | 3606480220098 | 1 | 0
LV510303 | CVS100B TM40D 3P3R | 602.49 | 1 | 3606480220104 | 1 | 0
LV510304 | CVS100B TM50D 3P3R | 625.65 | 1 | 3606480220111 | 1 | 0
LV510305 | CVS100B TM63D 3P3R | 602.49 | 1 | 3606480220128 | 1 | 0
LV510306 | CVS100B TM80D 3P3R | 670.23 | 1 | 3606480220135 | 1 | 0
LV510307 | CVS100B TM100D 3P3R | 704.41 | 1 | 3606480220142 | 1 | 0
LV510310 | CVS100B TM16D 4P3R | 854.13 | 1 | 3606480220173 | 1 | 0
LV510311 | CVS100B TM25D 4P3R | 854.13 | 1 | 3606480220180 | 1 | 0
LV510312 | CVS100B TM32D 4P3R | 854.13 | 1 | 3606480220197 | 1 | 0
LV510313 | CVS100B TM40D 4P3R | 822.49 | 1 | 3606480220203 | 1 | 0
LV510314 | CVS100B TM50D 4P3R | 854.13 | 1 | 3606480220210 | 1 | 0
LV510315 | CVS100B TM63D 4P3R | 822.49 | 1 | 3606480220227 | 1 | 0
LV510316 | CVS100B TM80D 4P3R | 934.74 | 1 | 3606480220234 | 1 | 0
LV510317 | CVS100B TM100D 4P3R | 972.36 | 1 | 3606480220241 | 1 | 0
LV510321 | CVS100B TM25D 4P4R | 822.49 | 1 | 3606480220289 | 1 | 0
LV510322 | CVS100B TM32D 4P4R | 822.49 | 1 | 3606480220296 | 1 | 0
LV510323 | CVS100B TM40D 4P4R | 822.49 | 1 | 3606480220302 | 1 | 0
LV510324 | CVS100B TM50D 4P4R | 822.49 | 1 | 3606480220319 | 1 | 0
LV510325 | CVS 100B TM63D 4P4R | 822.49 | 1 | 3606480220326 | 1 | 0
LV510326 | CVS 100B TM80D 4P4R | 934.74 | 1 | 3606480220333 | 1 | 0
LV510327 | CVS 100B TM100D 4P4R | 972.36 | 1 | 3606480220340 | 1 | 0
LV510330 | CVS100F TM16D 3P3R | 694.42 | 1 | 3606480220371 | 1 | 0
LV510331 | CVS100F TM25D 3P3R | 694.42 | 1 | 3606480220388 | 1 | 0
LV510332 | CVS100F TM32D 3P3R | 694.42 | 1 | 3606480220395 | 1 | 0
LV510333 | CVS100F TM40D 3P3R | 694.42 | 1 | 3606480220401 | 1 | 0
LV510334 | CVS100F TM50D 3P3R | 694.42 | 1 | 3606480220418 | 1 | 0
LV510335 | CVS100F TM63D 3P3R | 694.42 | 1 | 3606480220425 | 1 | 0
LV510336 | CVS100F TM80D 3P3R | 772.51 | 1 | 3606480220432 | 1 | 0
LV510337 | CVS100F TM100D 3P3R | 781.88 | 1 | 3606480220449 | 1 | 0
LV510340 | CVS100F TM16D 4P3R | 948.06 | 1 | 3606480220470 | 1 | 0
LV510341 | CVS100F TM25D 4P3R | 948.06 | 1 | 3606480220487 | 1 | 0
LV510342 | CVS100F TM32D 4P3R | 948.06 | 1 | 3606480220494 | 1 | 0
LV510343 | CVS100F TM40D 4P3R | 948.06 | 1 | 3606480220500 | 1 | 0
LV510344 | CVS100F TM50D 4P3R | 948.06 | 1 | 3606480220517 | 1 | 0
LV510345 | CVS100F TM63D 4P3R | 948.06 | 1 | 3606480220524 | 1 | 0
LV510346 | CVS100F TM80D 4P3R | 1077.43 | 1 | 3606480220531 | 1 | 0
LV510347 | CVS100F TM100D 4P3R | 1120.77 | 1 | 3606480220548 | 1 | 0
LV510350 | CVS100F TM16D 4P4R | 948.06 | 1 | 3606480220579 | 1 | 0
LV510352 | CVS100F TM32D 4P4R | 912.93 | 1 | 3606480220593 | 1 | 0
LV510353 | CVS100F TM40D 4P4R | 912.93 | 1 | 3606480220609 | 1 | 0
LV510354 | CVS100F TM50D 4P4R | 912.93 | 1 | 3606480220616 | 1 | 0
LV510355 | CVS100F TM63D 4P4R | 912.93 | 1 | 3606480220623 | 1 | 0
LV510356 | CVS100F TM80D 4P4R | 1037.54 | 1 | 3606480220630 | 1 | 0
LV510357 | CVS100F TM100D 4P4R | 1079.28 | 1 | 3606480220647 | 1 | 0
LV510425 | CVS100NA 100A 3P | 723.4 | 1 | 3606480221323 | 1 | 0
LV510426 | CVS100NA 100A 4P | 999.86 | 1 | 3606480221330 | 1 | 0
LV510430 | CVS100B MA2,5 3P3R | 677.73 | 1 | 3606480221378 | 1 | 0
LV510431 | CVS100B MA6,3 3P3R | 677.73 | 1 | 3606480221385 | 1 | 0
LV510432 | CVS100B MA12,5 3P3R | 677.73 | 1 | 3606480221392 | 1 | 0
LV510433 | CVS100B MA25 3P3R | 677.73 | 1 | 3606480221408 | 1 | 0
LV510435 | CVS100B MA100 3P3R | 659.26 | 1 | 3606480221422 | 1 | 0
LV510440 | CVS100F MA2,5 3P3R | 806.03 | 1 | 3606480221477 | 1 | 1
LV510441 | CVS100F MA6,3 3P3R | 806.03 | 1 | 3606480221484 | 1 | 0
LV510442 | CVS100F MA12,5 3P3R | 806.03 | 1 | 3606480221491 | 1 | 0
LV510443 | CVS100F MA25 3P3R | 806.03 | 1 | 3606480221507 | 1 | 0
LV510444 | CVS100F MA50 3P3R | 806.03 | 1 | 3606480221514 | 1 | 0
LV510445 | CVS100F MA100 3P3R | 784 | 1 | 3606480221521 | 1 | 0
LV510736 | CVS160B TM80G 3P3D CIRCUIT BREAKER | 1418.14 | 1 | 3606480694462 | 1 | 0
LV510737 | CVS160B TM100G 3P3D CIRCUIT BREAKER | 1489.69 | 1 | 3606480694479 | 1 | 0
LV510748 | CVS160B TM80G 4P3D CIRCUIT BREAKER | 1795.6 | 1 | 3606480223686 | 1 | 0
LV510749 | CVS160B TM100G 4P3D CIRCUIT BREAKER | 1469.45 | 1 | 3606480223693 | 1 | 0
LV516301 | CVS 160B TM100D 3P | 848.21 | 1 | 3606480228919 | 1 | 0
LV516302 | CVS160B TM125D 3P3R | 913.75 | 1 | 3606480228926 | 1 | 0
LV516303 | CVS160B TM160D 3P3R | 1233 | 1 | 3606480228933 | 1 | 0
LV516311 | CVS160B TM100D 4P3R | 1095.22 | 1 | 3606480229008 | 1 | 0
LV516312 | CVS160B TM125D 4P3R | 1179.87 | 1 | 3606480229015 | 1 | 0
LV516313 | CVS160B TM160D 4P3R | 1593.63 | 1 | 3606480229022 | 1 | 0
LV516321 | CVS 160B TM100D 4P4R | 1054.67 | 1 | 3606480229091 | 1 | 0
LV516322 | CVS 160B TM125D 4P4R | 1179.87 | 1 | 3606480229107 | 1 | 0
LV516323 | CVS 160B TM160D 4P4R | 1593.63 | 1 | 3606480229114 | 1 | 0
LV516331 | CVS160F TM100D 3P3R | 947.13 | 1 | 3606480229183 | 1 | 0
LV516332 | CVS160F TM125D 3P3R | 1001.51 | 1 | 3606480229190 | 1 | 0
LV516333 | CVS160F TM160D 3P3R | 1351.41 | 1 | 3606480229206 | 1 | 0
LV516341 | CVS160F TM100D 4P3R | 1222.97 | 1 | 3606480229275 | 1 | 0
LV516342 | CVS160F TM125D 4P3R | 1293.2 | 1 | 3606480229282 | 1 | 0
LV516343 | CVS160F TM160D 4P3R | 1746.76 | 1 | 3606480229299 | 1 | 0
LV516351 | CVS160F TM100D 4P4R | 1540.03 | 1 | 3606480229367 | 1 | 0
LV516352 | CVS160F TM125D 4P4R | 1293.2 | 1 | 3606480229374 | 1 | 0
LV516353 | CVS160F TM160D 4P4R | 1746.76 | 1 | 3606480229381 | 1 | 0
LV516425 | CVS160NA 160A 3P | 1077.19 | 1 | 3606480230042 | 1 | 0
LV516426 | CVS160NA 160A 4P | 1321.64 | 1 | 3606480230059 | 1 | 0
LV516430 | CVS160B MA100 3P3R | 944.44 | 1 | 3606480230097 | 1 | 0
LV516431 | CVS160B MA150 3P3R | 1159.82 | 1 | 3606480230103 | 1 | 0
LV516440 | CVS160F MA150 3P3R | 1295.12 | 1 | 3606480230196 | 1 | 0
LV516733 | CVS160B TM160G 3P3D CIRCUIT BREAKER | 1536.58 | 1 | 3606480232459 | 1 | 0
LV516742 | CVS160B TM125G 4P3D CIRCUIT BREAKER | 1469.45 | 1 | 3606480232541 | 1 | 0
LV516743 | CVS160B TM160G 4P3D CIRCUIT BREAKER | 1986.97 | 1 | 3606480232558 | 1 | 0
LV525301 | CVS 250B TM160D 3P | 2166.62 | 1 | 3606480238109 | 1 | 0
LV525302 | CVS250B TM200D 3P3R | 2180.64 | 1 | 3606480238116 | 1 | 0
LV525303 | CVS250B TM250D 3P3R | 2564.69 | 1 | 3606480238123 | 1 | 0
LV525311 | CVS250B TM160D 4P3R | 2823.22 | 1 | 3606480238192 | 1 | 0
LV525312 | CVS250B TM200D 4P3R | 2841.32 | 1 | 3606480238208 | 1 | 0
LV525313 | CVS250B TM250D 4P3R | 3330.66 | 1 | 3606480238215 | 1 | 0
LV525321 | CVS 250B TM160D 4P4R | 2718.65 | 1 | 3606480238284 | 1 | 0
LV525322 | CVS 250B TM200D 4P4R | 2841.32 | 1 | 3606480238291 | 1 | 0
LV525323 | CVS 250B TM250D 4P4R | 3330.66 | 1 | 3606480238307 | 1 | 0
LV525331 | CVS250F TM160D 3P3R | 2274.93 | 1 | 3606480238376 | 1 | 0
LV525332 | CVS250F TM200D 3P3R | 2289.69 | 1 | 3606480238383 | 1 | 0
LV525333 | CVS250F TM250D 3P3R | 2692.93 | 1 | 3606480238390 | 1 | 0
LV525341 | CVS250F TM160D 4P3R | 2964.37 | 1 | 3606480238468 | 1 | 0
LV525342 | CVS250F TM200D 4P3R | 2983.38 | 1 | 3606480238475 | 1 | 0
LV525343 | CVS250F TM250D 4P3R | 3497.14 | 1 | 3606480238482 | 1 | 0
LV525352 | CVS250F TM200D 4P4R | 2983.38 | 1 | 3606480238567 | 1 | 0
LV525353 | CVS250F TM250D 4P4R | 3497.14 | 1 | 3606480238574 | 1 | 0
LV525425 | CVS250NA 250A 3P | 2053.23 | 1 | 3606480239236 | 1 | 0
LV525426 | CVS250NA 250A 4P | 2673.63 | 1 | 3606480239243 | 1 | 0
LV525435 | CVS250B MA150 3P3R | 2322.06 | 1 | 3606480239335 | 1 | 0
LV525436 | CVS250B MA220 3P3R | 2620.54 | 1 | 3606480239342 | 1 | 0
LV525438 | CVS250F MA150 3P3R | 2438.12 | 1 | 3606480239366 | 1 | 0
LV525439 | CVS250F MA220 3P3R | 2751.56 | 1 | 3606480239373 | 1 | 0
LV525732 | CVS250B TM200G 3P3R | 3849.48 | 1 | 3606480241468 | 1 | 0
LV525733 | CVS250B TM250G 3P3R | 3459.13 | 1 | 3606480241475 | 1 | 0
LV525742 | CVS250B TM200G 4P3R | 3832.82 | 1 | 3606480241567 | 1 | 0
LV525743 | CVS250B TM250G 4P3R | 4493.26 | 1 | 3606480241574 | 1 | 0
LV533274 | AP. DE BASE NS630B N 4P FIJO MDO ELEC | 12977.55 | 1 | 3606489703714 | 1 | 0
LV533280 | AP. DE BASE NS800 N 3P FIJO MDO ELECT | 7131.93 | 1 | 3606489703745 | 1 | 0
LV533281 | AP. DE BASE NS800 H 3P FIJO MDO ELEC | 7779.35 | 1 | 3606489703752 | 1 | 0
LV533282 | AP. DE BASE NS800 L 3P FIJO MDO ELECT | 13140.59 | 1 | 3606489703769 | 1 | 0
LV533284 | AP. DE BASE NS800 N 4P FIJO MDO ELEC | 9548.64 | 1 | 3606489703776 | 1 | 0
LV533285 | AP. DE BASE NS800 H 4P FIJO MDO ELEC | 10423.61 | 1 | 3606489703783 | 1 | 0
LV533286 | AP. DE BASE NS800 L 4P FIJO MDO ELEC | 16818.87 | 1 | 3606489703790 | 1 | 0
LV533290 | AP. DE BASE NS1000 N 3P FIJO MDO ELE | 9712.24 | 1 | 3606489703806 | 1 | 0
LV533291 | AP. DE BASE NS1000 H 3P FIJO MDO ELE | 10292.84 | 1 | 3606489703813 | 1 | 0
LV533292 | AP. DE BASE NS1000 L 3P FIJO MDO ELE | 16516.18 | 1 | 3606489703820 | 1 | 0
LV533294 | AP. DE BASE NS1000 N 4P FIJO MDO ELE | 12619.12 | 1 | 3606489703837 | 1 | 0
LV533295 | AP. DE BASE NS1000 H 4P FIJO MDO ELE | 13524.81 | 1 | 3606489703844 | 1 | 0
LV533296 | AP. DE BASE NS1000 L 4P FIJO MDO ELE | 22008.62 | 1 | 3606489703851 | 1 | 0
LV533300 | AP. DE BASE NS1250 N 3P FIJO MDO ELE | 14441.02 | 1 | 3606489703868 | 1 | 0
LV533301 | AP. DE BASE NS1250 H 3P FIJO MDO ELE | 11532.79 | 1 | 3606489703875 | 1 | 0
LV533304 | AP. DE BASE NS1250 N 4P FIJO MDO ELE | 13084.83 | 1 | 3606489703882 | 1 | 0
LV533305 | AP. DE BASE NS1250 H 4P FIJO MDO ELE | 14671.31 | 1 | 3606489703899 | 1 | 0
LV533310 | AP. DE BASE NS1600 N 3P FIJO MDO ELEC | 10816.55 | 1 | 3606489703905 | 1 | 0
LV533311 | AP. DE BASE NS1600 H 3P FIJO MDO ELE | 11718.86 | 1 | 3606489703912 | 1 | 0
LV533314 | AP. DE BASE NS1600 N 4P FIJO MDO ELE | 14131.99 | 1 | 3606489703929 | 1 | 0
LV533315 | AP. DE BASE NS1600 H 4P FIJO MDO ELE | 15861.21 | 1 | 3606489703936 | 1 | 0
LV533442 | NST800 NA 3P PARA MANDO EL+CTRICO | 5442.7 | 1 | 3606489703967 | 1 | 0
LV533443 | NST800 NA 4P PARA MANDO EL+CTRICO | 6791.91 | 1 | 3606489703974 | 1 | 0
LV533444 | NST1000 NA 3P PARA MANDO EL+CTRICO | 7652.94 | 1 | 3606489703981 | 1 | 0
LV533445 | NST1000 NA 4P PARA MANDO EL+CTRICO | 8987.92 | 1 | 3606489703998 | 1 | 0
LV533446 | NST1250 NA 3P PARA MANDO EL+CTRICO | 8723.42 | 1 | 3606489704001 | 1 | 0
LV533447 | NST1250 NA 4P PARA MANDO EL+CTRICO | 10756.59 | 1 | 3606489704018 | 1 | 0
LV533448 | NST1600 NA 3P PARA MANDO EL+CTRICO | 11528.83 | 1 | 3606489704025 | 1 | 0
LV533449 | NST1600 NA 4P PARA MANDO EL+CTRICO | 15519.78 | 1 | 3606489704032 | 1 | 0
LV533687 | MDO ELECT 100/130 VCA APARATO FIJO | 3403.4 | 1 | 3606489704056 | 1 | 0
LV533688 | MDO ELECT 200/240 VCA APARATO FIJO | 3403.4 | 1 | 3606489704063 | 1 | 0
LV533689 | MDO ELECT 380 A 415 VCA APARATO FIJO | 3403.4 | 1 | 3606489704070 | 1 | 0
LV533690 | MDO ELECT 024/030 VCC APARATO FIJO | 3403.4 | 1 | 3606489704087 | 1 | 0
LV533691 | MDO ELECT 048/060 VCC/VCA APARATO FIJ | 3403.4 | 1 | 3606489704094 | 1 | 0
LV533692 | MDO ELECT 100/130 VCC APARATO FIJO | 3403.4 | 1 | 3606489704100 | 1 | 0
LV533693 | MDO ELECT 200/250 VCC APARATO FIJO | 3403.4 | 1 | 3606489704117 | 1 | 0
LV533694 | MDO ELECT COM 100/130 VCA APARATO FIJ | 3403.4 | 1 | 3606489704124 | 1 | 0
LV533695 | MDO ELECT COM 200/240 VCA APARATO FIJ | 3403.4 | 1 | 3606489704131 | 1 | 0
LV533696 | MDO ELECT COM 380 A 415 VCA APARATO F | 3403.4 | 1 | 3606489704148 | 1 | 0
LV533697 | MDO ELECT COM 024/030 VCC APARATO FIJ | 3403.4 | 1 | 3606489704155 | 1 | 0
LV533698 | MDO ELECT COM 048/060 VCC/VCA APARATO | 3403.4 | 1 | 3606489704162 | 1 | 0
LV533699 | MDO ELECT COM 100/130 VCC APARATO FIJ | 3403.4 | 1 | 3606489704179 | 1 | 0
LV533700 | MDO ELECT COM 200/250 VCC APARATO FIJ | 3403.4 | 1 | 3606489704186 | 1 | 0
LV533702 | MDO ELECT 440 480 VCC/VCA APARATO FIJ | 3403.4 | 1 | 3606489704209 | 1 | 0
LV533827 | MDO ELECT 100/130 VCA AP. SECC. | 3403.4 | 1 | 3606489704223 | 1 | 0
LV533828 | MDO ELECT 200/240 VCA AP. SECC. | 3403.4 | 1 | 3606489704230 | 1 | 0
LV533829 | MDO ELECT 380/415 VCA AP. SECC. | 3403.4 | 1 | 3606489704247 | 1 | 0
LV533830 | MDO ELECT 024/030 VCC AP. SECC. | 3403.4 | 1 | 3606489704254 | 1 | 0
LV533831 | MDO ELECT 048/060 VCC/VCA AP. SECC. | 3403.4 | 1 | 3606489704261 | 1 | 0
LV533832 | MDO ELECT 100/130 VCC AP. SECC. | 3403.4 | 1 | 3606489704278 | 1 | 0
LV533833 | MDO ELECT 200/250 VCC AP. SECC. | 3403.4 | 1 | 3606489704285 | 1 | 0
LV533834 | MDO ELECT COM 100/130 VCA AP. SECC. | 3403.4 | 1 | 3606489704292 | 1 | 0
LV533835 | MDO ELECT COM 200/240 VCA AP. SECC. | 3403.4 | 1 |  | 1 | 0
LV533836 | MDO ELECT COM 380/415 VCA AP. SECC. | 3403.4 | 1 | 3606489704308 | 1 | 0
LV533837 | MDO ELECT COM 024/030 VCC AP. SECC. | 3403.4 | 1 | 3606489704315 | 1 | 0
LV533838 | MDO ELECT COM 048/060 VCC/VCA AP. SECC | 3403.4 | 1 | 3606489704322 | 1 | 0
LV533839 | MDO ELECT COM 100/130 VCC AP. SECC. | 3403.4 | 1 | 3606489704339 | 1 | 0
LV533840 | MDO ELECT COM 200/250 VCC AP. SECC. | 3403.4 | 1 | 3606489704346 | 1 | 0
LV540050 | Adaptador SDE de CVS400_630 | 127.15 | 1 | 3606480244643 | 1 | 10
LV540305 | CVS400F TM320D 3P3R | 4329.52 | 1 | 3606480247170 | 1 | 0
LV540306 | CVS400F TM400D 3P3R | 4329.52 | 1 | 3606480247187 | 1 | 0
LV540308 | CVS400F TM320D 4P3R | 5629.69 | 1 | 3606480247200 | 1 | 0
LV540309 | CVS400F TM400D 4P3R | 5629.69 | 1 | 3606480247217 | 1 | 0
LV540311 | CVS400F TM320D 4P4R | 5629.69 | 1 | 3606480247231 | 1 | 0
LV540312 | CVS400F TM400D 4P4R | 5629.69 | 1 | 3606480247248 | 1 | 0
LV540315 | CVS400N TM320D 3P3R | 4472.28 | 1 | 3606480247279 | 1 | 0
LV540316 | CVS400N TM400D 3P3R | 4472.28 | 1 | 3606480247286 | 1 | 0
LV540319 | CVS400N TM400D 4P3R | 5815.28 | 1 | 3606480247316 | 1 | 0
LV540322 | CVS400N TM400D 4P4R | 5815.28 | 1 | 3606480247347 | 1 | 0
LV540400 | CVS400NA 400A 3P | 2263.98 | 1 | 3606480248023 | 1 | 0
LV540401 | CVS400NA 400A 4P | 3501.82 | 1 | 3606480248030 | 1 | 0
LV540505 | CVS 400F ETS 2.3 3P | 4529.6 | 1 | 3606480249037 | 1 | 0
LV540506 | CVS 400F ETS 2.3 4P | 5877.18 | 1 | 3606480249044 | 1 | 0
LV540510 | CVS400N ETS 2.3 400A 3P3R | 4662.58 | 1 | 3606480249082 | 1 | 0
LV540511 | CVS400N ETS 2.3 400A 4P4R | 6062.75 | 1 | 3606480249099 | 1 | 0
LV540550 | CVS400F MA320 3P3R | 4248.13 | 1 | 3606480249488 | 1 | 0
LV540552 | CVS400N MA320 3P3R | 4541.02 | 1 | 3606480249501 | 1 | 0
LV563305 | CVS630F TM500D 3P3R | 5343.82 | 1 | 3606480257018 | 1 | 0
LV563306 | CVS630F TM600D 3P3R | 5343.82 | 1 | 3606480257025 | 1 | 0
LV563308 | CVS630F TM500D 4P3R | 7205.08 | 1 | 3606480257049 | 1 | 0
LV563309 | CVS630F TM600D 4P3R | 6938.21 | 1 | 3606480257056 | 1 | 0
LV563311 | CVS630F TM500D 4P4R | 6938.21 | 1 | 3606480257070 | 1 | 0
LV563312 | CVS630F TM600D 4P4R | 6938.21 | 1 | 3606480257087 | 1 | 0
LV563315 | CVS630N TM500D 3P3R | 5732.29 | 1 | 3606480257117 | 1 | 0
LV563316 | CVS630N TM600D 3P3R | 5519.98 | 1 | 3606480257124 | 1 | 0
LV563318 | CVS630N TM500D 4P3R | 7442.61 | 1 | 3606480257148 | 1 | 0
LV563319 | CVS630N TM600D 4P3R | 7166.97 | 1 | 3606480257155 | 1 | 0
LV563321 | CVS630N TM500D 4P4R | 7166.97 | 1 | 3606480257179 | 1 | 0
LV563322 | CVS630N TM600D 4P4R | 7166.97 | 1 | 3606480257186 | 1 | 0
LV563400 | CVS630NA 630A 3P | 3392.97 | 1 | 3606480257865 | 1 | 0
LV563401 | CVS630NA 630A 4P | 4836 | 1 | 3606480257872 | 1 | 0
LV563505 | CVS 630F ETS 2.3 3P | 5582.49 | 1 | 3606480258879 | 1 | 0
LV563506 | CVS 630F ETS 2.3 4P | 7242.4 | 1 | 3606480258886 | 1 | 0
LV563510 | CVS630N ETS 2.3 630A 3P3R | 5754.9 | 1 | 3606480258923 | 1 | 0
LV563511 | CVS630N ETS 2.3 630A 4P4R | 7471.93 | 1 | 3606480258930 | 1 | 0
LV563550 | CVS630F MA500 3P3R | 5373.61 | 1 | 3606480259326 | 1 | 0
LV563552 | CVS630N MA500 3P3R | 5752.57 | 1 | 3606480259340 | 1 | 0
LV833118 | CABLEADO INTERNO COM PARA XF CON MX | 337.6 | 1 | 3606480816345 | 1 | 20
LV833200SP | Placa inversor cable MTZ1,Fijo | A Consultar | 1 | 3606481186379 | 1 | 0
LV833201SP | Placa inversor cable MTZ1,Extraible | A Consultar | 1 | 3606481186386 | 1 | 0
LV833203SP | Placa inversor varillas MTZ1,Fijo | A Consultar | 1 | 3606481186409 | 1 | 0
LV833204SP | Placa inversor varillas MTZ1,Extraible | A Consultar | 1 | 3606481186393 | 1 | 0
LV833209SP | Juego 2 cables interenclavamiento MTZ | A Consultar | 1 | 3606481173218 | 1 | 0
LV833210SP | Juego 2 varillas interenclavamiento MTZ | A Consultar | 1 | 3606481173232 | 1 | 0
LV833604 | Toma vertical Superior MTZ1 Fijo 3P | 932.05 | 1 | 3606480811548 | 1 | 0
LV833605 | Toma vertical Inferior MTZ1 Fi | 932.05 | 1 | 3606480811555 | 1 | 0
LV833606 | Toma horizontal Superior MTZ1 | 932.05 | 1 | 3606480811562 | 1 | 0
LV833607 | Toma horizontal Inferior MTZ1 | 932.05 | 1 | 3606480811579 | 1 | 0
LV833614 | Toma vertical Superior MTZ1 Fi | 1223.31 | 1 | 3606480811586 | 1 | 0
LV833615 | Toma vertical Inferior MTZ1 Fi | 1223.31 | 1 | 3606480811593 | 1 | 0
LV833616 | Toma horizontal Superior MTZ1 | 1223.31 | 1 | 3606480811609 | 1 | 0
LV833617 | Toma horizontal Inferior MTZ1 | 1223.31 | 1 | 3606480811616 | 1 | 0
LV833722 | Chasis MTZ1 1.250A 3P tipo H1/ | 4905.45 | 1 | 3606480812927 | 1 | 0
LV833723 | Chasis MTZ1 1.600A 3P o hasta | 5958.6 | 1 | 3606480812934 | 1 | 0
LV833725 | Chasis MTZ1 1.250A 4P tipo H1/ | 6287.92 | 1 | 3606480812941 | 1 | 0
LV833726 | Chasis MTZ1 1.600A 4P o hasta | 7349.84 | 1 | 3606480812958 | 1 | 0
LV833727 | Toma anterior Superior Chasis | 578.01 | 1 | 3606480811623 | 1 | 0
LV833728 | Toma anterior Inferior Chasis | 540.2 | 1 | 3606480811630 | 1 | 0
LV833729 | Toma vertical Superior Chasis MTZ1 3P | 540.2 | 1 | 3606480811647 | 1 | 0
LV833730 | Toma vertical Inferior Chasis | 540.2 | 1 | 3606480811654 | 1 | 0
LV833731 | Toma horizontal Superior Chasi | 577.4 | 1 | 3606480811661 | 1 | 0
LV833732 | Toma horizontal Inferior Chasi | 540.2 | 1 | 3606480811678 | 1 | 0
LV833733 | Toma anterior Superior Chasis | 770.55 | 1 | 3606480811685 | 1 | 0
LV833734 | Toma anterior Inferior Chasis | 720.14 | 1 | 3606480811692 | 1 | 0
LV833735 | Toma vertical Superior Chasis | 720.13 | 1 | 3606480811708 | 1 | 0
LV833736 | Toma vertical Inferior Chasis | 720.13 | 1 | 3606480811715 | 1 | 0
LV833737 | Toma horizontal Superior Chasi | 720.13 | 1 | 3606480811722 | 1 | 0
LV833738 | Toma horizontal Inferior Chasi | 720.13 | 1 | 3606480811739 | 1 | 0
LV833751 | Contacto pos enchufado 6A-240V | 216.43 | 1 | 3606480803673 | 1 | 0
LV833752 | Contacto posicion test 6A-240V | 216.43 | 1 | 3606480803680 | 1 | 0
LV833753 | Contacto pos desenchuf 6A-240V (CD) | 216.43 | 1 | 3606480803697 | 1 | 0
LV833754 | Contacto bajo nivel pos. enchu | 216.43 | 1 | 3606480803703 | 1 | 0
LV833755 | Contacto bajo nivel posicion t | 216.43 | 1 | 3606480803710 | 1 | 0
LV833756 | Contacto bajo nivel pos. desen | 216.43 | 1 | 3606480803727 | 1 | 0
LV833763 | Terminales auxiliares MTZ1 - 3P suelto | 385.73 | 1 | 3606480812620 | 1 | 0
LV833776 | cerra chasis- 1 Ronis cerradur | 472.79 | 1 | 3606480811777 | 1 | 0
LV833779 | ENCLAV POS ENCHUF/TEST/DESENCHUF MTZ1 | 100.68 | 1 | 3606481198631 | 1 | 0
LV833795 | MX bob apert 200/250 VAC/DC MT | 505.42 | 1 | 3606480814846 | 1 | 0
LV833806 | ON/OFF indi contact 1OF Baj ni | 490.55 | 1 | 3606480803734 | 1 | 0
LV833810 | MX bob 24 V AC 24/30 V DC extrai MTZ1 | 505.42 | 1 | 3606480814877 | 1 | 0
LV833811 | MX bob 48 V AC 48/60 V DC ex | 505.42 | 1 | 3606480814884 | 1 | 0
LV833812 | MX bob 100/130 V AC/DC - extrai MTZ1 | 490.55 | 1 | 3606480814891 | 1 | 0
LV833813 | MX bob 200/250 V AC/DC - extrai MTZ1 | 806.69 | 1 | 3606480814907 | 1 | 0
LV833819 | MN bob min 24 VAC 24/30 VDC extrai MTZ1 | 541.1 | 1 | 3606480814938 | 1 | 0
LV833822 | MN bob min 200/250 V AC/DC extrai MTZ1 | 541.1 | 1 | 3606480814969 | 1 | 0
LV833895 | CDM contador medanico 5 digi - MTZ1 | 1015.3 | 1 | 3606480812200 | 1 | 0
LV833897 | ENCLAVAMIENTO P/ BOTONES CANDADOS MTZ1 | 315.77 | 1 | 3606480816079 | 1 | 10
LV836301 | Módulo ESM - ERMS para MTZ - fijo | 627.56 | 1 | 3606489503109 | 1 | 0
LV836302 | Módulo ESM - ERMS para MTZ1 - Extraíble | 627.56 | 1 | 3606489503116 | 1 | 0
LV836303 | Módulo ESM - ERMS para MTZ2/3 - Extraíbl | 627.56 | 1 | 3606489503123 | 1 | 0
LV836700 | bob MN Comdiag 24/30VDC 24VAC | 692.52 | 1 | 3606481176745 | 1 | 0
LV839462 | Borne de chasis MTZ1 - SDE2 | 88.41 | 1 | 3606489603069 | 1 | 0
LV839471 | Bornes de chasis MTZ2/3 - 8_OF | 656.58 | 1 | 3606489602826 | 1 | 0
LV839472 | Bornes de chasis MTZ2/3 - 4_OF | 450.65 | 1 | 3606489602833 | 1 | 0
LV839473 | Borne de chasis MTZ2/3 - PTE | 92.49 | 1 | 3606489602840 | 1 | 0
LV839474 | Bornes de chasis MTZ2/3 - PTE/8_OF | 737.83 | 1 | 3606489602857 | 1 | 0
LV839476 | Borne de chasis MTZ2/3 - SDE2 | 92.49 | 1 | 3606489602871 | 1 | 0
LV839477 | Bornes de chasis MTZ2/3 - SDE2/8_OF | 737.83 | 1 | 3606489602888 | 1 | 0
LV839478 | Bornes de chasis MTZ2/3 - SDE2/4_OF | 414.91 | 1 | 3606489602895 | 1 | 0
LV846160 | MTZ2 800A tipo H2V 3 Polos Fijo | 14074.38 | 1 | 3606481462022 | 1 | 0
LV846161 | MTZ2 1.000A tipo H2V 3 Polos Fijo | 14930.3 | 1 | 3606481462039 | 1 | 0
LV846162 | MTZ2 1.250A tipo H2V 3 Polos Fijo | 18110.1 | 1 | 3606481462046 | 1 | 0
LV846163 | MTZ2 1.600A tipo H2V 3 Polos Fijo | 22745.29 | 1 | 3606481462053 | 1 | 0
LV846164 | MTZ2 2.000A tipo H2V 3 Polos Fijo | 25464.81 | 1 | 3606481462060 | 1 | 0
LV846165 | MTZ2 2.500A tipo H2V 3 Polos Fijo | 31729.54 | 1 | 3606481462077 | 1 | 0
LV846166 | MTZ2 3.200A tipo H2V 3 Polos Fijo | 44500.14 | 1 | 3606481462084 | 1 | 0
LV846167 | MTZ2 4.000A tipo H2V 3 Polos Fijo | 50700.67 | 1 | 3606481462091 | 1 | 0
LV846170 | MTZ2 800A tipo H2V 3 Polos Extraible | 14216.33 | 1 | 3606481462107 | 1 | 0
LV846171 | MTZ2 1.000A tipo H2V 3 Polos Extraible | 15131.14 | 1 | 3606481462114 | 1 | 0
LV846172 | MTZ2 1.250A tipo H2V 3 Polos Extraible | 17335.7 | 1 | 3606481462121 | 1 | 0
LV846173 | MTZ2 1.600A tipo H2V 3 Polos Extraible | 21971.03 | 1 | 3606481462138 | 1 | 0
LV846174 | MTZ2 2.000A tipo H2V 3 Polos Extraible | 25511.46 | 1 | 3606481462145 | 1 | 0
LV846175 | MTZ2 2.500A tipo H2V 3 Polos Extraible | 30832.51 | 1 | 3606481462152 | 1 | 0
LV846176 | MTZ2 3.200A tipo H2V 3 Polos Extraible | 43783.1 | 1 | 3606481462169 | 1 | 0
LV846177 | MTZ2 4.000A tipo H2V 3 Polos Extraible | 49532.77 | 1 | 3606481462176 | 1 | 0
LV846180 | MTZ2 800A tipo H2V 4 Polos Fijo | 21603.64 | 1 | 3606481462183 | 1 | 0
LV846181 | MTZ2 1.000A tipo H2V 4 Polos Fijo | 22020.8 | 1 | 3606481462190 | 1 | 0
LV846182 | MTZ2 1.250A tipo H2V 4 Polos Fijo | 24043.03 | 1 | 3606481462206 | 1 | 0
LV846183 | MTZ2 1.600A tipo H2V 4 Polos Fijo | 28819.93 | 1 | 3606481462213 | 1 | 0
LV846184 | MTZ2 2.000A tipo H2V 4 Polos Fijo | 33374.3 | 1 | 3606481462220 | 1 | 0
LV846185 | MTZ2 2.500A tipo H2V 4 Polos Fijo | 37083.18 | 1 | 3606481462237 | 1 | 0
LV846186 | MTZ2 3.200A tipo H2V 4 Polos Fijo | 56239.4 | 1 | 3606481462244 | 1 | 0
LV846187 | MTZ2 4.000A tipo H2V 4 Polos Fijo | 67093.41 | 1 | 3606481462251 | 1 | 0
LV846310 | MTZ2 2.000A tipo HH 3 Polos Fijo | 23250.17 | 1 | 3606481462572 | 1 | 0
LV846311 | MTZ2 2.000A tipo HH 4 Polos Fijo | 30299.5 | 1 | 3606481462589 | 1 | 0
LV846312 | MTZ2 2.500A tipo HH 3 Polos Fijo | 29649.07 | 1 | 3606481462596 | 1 | 0
LV846313 | MTZ2 2.500A tipo HH 4 Polos Fijo | 36507.8 | 1 | 3606481462602 | 1 | 0
LV846314 | MTZ2 3.200A tipo HH 3 Polos Fijo | 41680.64 | 1 | 3606481462619 | 1 | 0
LV846315 | MTZ2 3.200A tipo HH 4 Polos Fijo | 50926.71 | 1 | 3606481462626 | 1 | 0
LV846316 | MTZ2 4.000A tipo HH 3 Polos Fijo | 49962.37 | 1 | 3606481462633 | 1 | 0
LV846317 | MTZ2 4.000A tipo HH 4 Polos Fijo | 63247.58 | 1 | 3606481462640 | 1 | 0
LV846318 | MTZ2 2.000A tipo HH 3 Polos Extraible | 22396.67 | 1 | 3606481462657 | 1 | 0
LV846320 | MTZ2 2.500A tipo HH 3 Polos Extraible | 29109.21 | 1 | 3606481462671 | 1 | 0
LV846321 | MTZ2 2.500A tipo HH 4 Polos Extraible | 34578.73 | 1 | 3606481462688 | 1 | 0
LV846322 | MTZ2 3.200A tipo HH 3 Polos Extraible | 40554.39 | 1 | 3606481462695 | 1 | 0
LV846323 | MTZ2 3.200A tipo HH 4 Polos Extraible | 49409.44 | 1 | 3606481462701 | 1 | 0
LV846324 | MTZ2 4.000A tipo HH 3 Polos Extraible | 48818.01 | 1 | 3606481462718 | 1 | 0
LV846325 | MTZ2 4.000A tipo HH 4 Polos Extraible | 60190.45 | 1 | 3606481462725 | 1 | 0
LV846436 | MTZ1 630A tipo H3 3 Polos Fijo | 6635.64 | 1 | 3606481155290 | 1 | 0
LV846437 | MTZ1 800A tipo H3 3 Polos Fijo | 7765.13 | 1 | 3606481155306 | 1 | 0
LV846438 | MTZ1 1.000A tipo H3 3 Polos Fi | 8265.95 | 1 | 3606481155313 | 1 | 0
LV846439 | MTZ1 1.250A tipo H3 3 Polos Fi | 9180.24 | 1 | 3606481155320 | 1 | 0
LV846440 | MTZ1 1.600A tipo H3 3 Polos Fi | 12491.29 | 1 | 3606481155337 | 1 | 0
LV846443 | MTZ1 630A tipo H3 4 Polos Fijo | 9182.27 | 1 | 3606481155344 | 1 | 0
LV846444 | MTZ1 800A tipo H3 4 Polos Fijo | 10971.48 | 1 | 3606481155351 | 1 | 0
LV846445 | MTZ1 1.000A tipo H3 4 Polos Fi | 11619.04 | 1 | 3606481155368 | 1 | 0
LV846446 | MTZ1 1.250A tipo H3 4 Polos Fi | 12730.44 | 1 | 3606481155375 | 1 | 0
LV846447 | MTZ1 1.600A tipo H3 4 Polos Fi | 16284.41 | 1 | 3606481155382 | 1 | 0
LV846450 | MTZ1 630A tipo H3 3 Polos Extr | 6694.73 | 1 | 3606481155399 | 1 | 0
LV846451 | MTZ1 800A tipo H3 3 Polos Extr | 8164.44 | 1 | 3606481155405 | 1 | 0
LV846452 | MTZ1 1.000A tipo H3 3 Polos Ex | 9286.98 | 1 | 3606481155412 | 1 | 0
LV846453 | MTZ1 1.250A tipo H3 3 Polos Ex | 9546.27 | 1 | 3606481155429 | 1 | 0
LV846454 | MTZ1 1.600A tipo H3 3 Polos Ex | 12427.79 | 1 | 3606481155436 | 1 | 0
LV846457 | MTZ1 630A tipo H3 4 Polos Extr | 9695.27 | 1 | 3606481155443 | 1 | 0
LV846458 | MTZ1 800A tipo H3 4 Polos Extr | 11259.39 | 1 | 3606481155450 | 1 | 0
LV846459 | MTZ1 1.000A tipo H3 4 Polos Ex | 12239.65 | 1 | 3606481155467 | 1 | 0
LV846460 | MTZ1 1.250A tipo H3 4 Polos Ex | 13368.22 | 1 | 3606481155474 | 1 | 0
LV846461 | MTZ1 1.600A tipo H3 4 Polos Ex | 17039.36 | 1 | 3606481155481 | 1 | 0
LV847110 | MTZ1 630A tipo H1 3 Polos Fijo | 4328.12 | 1 | 3606480814983 | 1 | 0
LV847112 | MTZ1 630A tipo L1 3 Polos Fijo | 9296.23 | 1 | 3606480813047 | 1 | 0
LV847113 | MTZ1 630A tipo H2 3 Polos Fijo | 6177.12 | 1 | 3606480814310 | 1 | 0
LV847115 | MTZ1 630A tipo H1 4 Polos Fijo | 6476.68 | 1 | 3606480814990 | 1 | 0
LV847117 | MTZ1 630A tipo L1 4 Polos Fijo | 14265.8 | 1 | 3606480813054 | 1 | 0
LV847119 | MTZ1 630A tipo H2 4 Polos Fijo | 8176.3 | 1 | 3606480814334 | 1 | 0
LV847120 | MTZ1 800A tipo H1 3 Polos Fijo | 5435.76 | 1 | 3606480815003 | 1 | 0
LV847122 | MTZ1 800A tipo L1 3 Polos Fijo | 10599.02 | 1 | 3606480815010 | 1 | 0
LV847123 | MTZ1 800A tipo H2 3 Polos Fijo | 6755.66 | 1 | 3606480814341 | 1 | 0
LV847125 | MTZ1 800A tipo H1 4 Polos Fijo | 8145.31 | 1 | 3606480815027 | 1 | 0
LV847127 | MTZ1 800A tipo L1 4 Polos Fijo | 16839.01 | 1 | 3606480815034 | 1 | 0
LV847128 | MTZ1 800A tipo H2 4 Polos Fijo | 9545.2 | 1 | 3606480816130 | 1 | 0
LV847130 | MTZ1 1.000A tipo H1 3 Polos Fijo | 6545.24 | 1 | 3606480815041 | 1 | 0
LV847131 | MTZ1 1.000A tipo H2 3 Polos Fijo | 7191.37 | 1 | 3606480816147 | 1 | 0
LV847132 | MTZ1 1.000A tipo L1 3 Polos Fijo | 13732.38 | 1 | 3606480815058 | 1 | 0
LV847135 | MTZ1 1.000A tipo H1 4 Polos Fijo | 9604.35 | 1 | 3606480815065 | 1 | 0
LV847137 | MTZ1 1.000A tipo L1 4 Polos Fijo | 17906.85 | 1 | 3606480815072 | 1 | 0
LV847138 | MTZ1 1.000A tipo H2 4 Polos Fijo | 10414.81 | 1 | 3606480814358 | 1 | 0
LV847140 | MTZ1 1.250A tipo H1 3 Polos Fijo | 7350.98 | 1 | 3606480815089 | 1 | 0
LV847141 | MTZ1 1.250A tipo H2 3 Polos Fijo | 8545.88 | 1 | 3606480816154 | 1 | 0
LV847145 | MTZ1 1.250A tipo H1 4 Polos Fijo | 10199.5 | 1 | 3606480815096 | 1 | 0
LV847147 | MTZ1 1.250A tipo H2 4 Polos Fijo | 11411.03 | 1 | 3606480814365 | 1 | 0
LV847150 | MTZ1 1.600A tipo H1 3 Polos Fijo | 8971.75 | 1 | 3606480815102 | 1 | 0
LV847151 | MTZ1 1.600A tipo H2 3 Polos Fijo | 10867.43 | 1 | 3606480816161 | 1 | 0
LV847155 | MTZ1 1.600A tipo H1 4 Polos Fijo | 13022.09 | 1 | 3606480815119 | 1 | 0
LV847157 | MTZ1 1.600A tipo H2 4 Polos Fijo | 14167.42 | 1 | 3606480814372 | 1 | 0
LV847159 | MTZ1 630A tipo HA 3 Polos Fijo | 4064.39 | 1 | 3606480813061 | 1 | 0
LV847160 | MTZ1 630A tipo HA 4 Polos Fijo | 6507.78 | 1 | 3606480813078 | 1 | 0
LV847161 | MTZ1 800A tipo HA 3 Polos Fijo | 5461.84 | 1 | 3606480815126 | 1 | 0
LV847162 | MTZ1 800A tipo HA 4 Polos Fijo | 7943.76 | 1 | 3606480813085 | 1 | 0
LV847163 | MTZ1 1.000A tipo HA 3 Polos Fijo | 6146.42 | 1 | 3606480815133 | 1 | 0
LV847164 | MTZ1 1.000A tipo HA 4 Polos Fijo | 9019.14 | 1 | 3606480815140 | 1 | 0
LV847165 | MTZ1 1.250A tipo HA 3 Polos Fijo | 6903.09 | 1 | 3606480815157 | 1 | 0
LV847166 | MTZ1 1.250A tipo HA 4 Polos Fijo | 9947.12 | 1 | 3606480815164 | 1 | 0
LV847167 | MTZ1 1.600A tipo HA 3 Polos Fijo | 9014.84 | 1 | 3606480815171 | 1 | 0
LV847168 | MTZ1 1.600A tipo HA 4 Polos Fijo | 12801.06 | 1 | 3606480815188 | 1 | 0
LV847200 | MTZ1 630A tipo H1 3 Polos Extraible | 4153.51 | 1 | 3606480815201 | 1 | 0
LV847202 | MTZ1 630A tipo L1 3 Polos Extraible | 9629.1 | 1 | 3606480815218 | 1 | 0
LV847203 | MTZ1 630A tipo H2 3 Polos Extraible | 5824.42 | 1 | 3606480814389 | 1 | 0
LV847205 | MTZ1 630A tipo H1 4 Polos Extraible | 6804.61 | 1 | 3606480813092 | 1 | 0
LV847207 | MTZ1 630A tipo L1 4 Polos Extraible | 14443.11 | 1 | 3606480813108 | 1 | 0
LV847209 | MTZ1 630A tipo H2 4 Polos Extraible | 8434.88 | 1 | 3606480816185 | 1 | 0
LV847210 | MTZ1 800A tipo H1 3 Polos Extraible | 5261.32 | 1 | 3606480815225 | 1 | 0
LV847211 | MTZ1 800A tipo H2 3 Polos Extraible | 7103.06 | 1 | 3606480816192 | 1 | 0
LV847212 | MTZ1 800A tipo L1 3 Polos Extraible | 10661.94 | 1 | 3606480815232 | 1 | 0
LV847215 | MTZ1 800A tipo H1 4 Polos Extraible | 8985.77 | 1 | 3606480815249 | 1 | 0
LV847217 | MTZ1 800A tipo L1 4 Polos Extraible | 17013.37 | 1 | 3606480815256 | 1 | 0
LV847218 | MTZ1 800A tipo H2 4 Polos Extraible | 10481.38 | 1 | 3606480816208 | 1 | 0
LV847220 | MTZ1 1.000A tipo H1 3 Polos Extraible | 5952.32 | 1 | 3606480815270 | 1 | 0
LV847221 | MTZ1 1.000A tipo H2 3 Polos Extraible | 8079.65 | 1 | 3606480816215 | 1 | 0
LV847222 | MTZ1 1.000A tipo L1 3 Polos Extraible | 12901.97 | 1 | 3606480815287 | 1 | 0
LV847225 | MTZ1 1.000A tipo H1 4 Polos Extraible | 9766.23 | 1 | 3606480815294 | 1 | 0
LV847227 | MTZ1 1.000A tipo L1 4 Polos Extraible | 18086 | 1 | 3606480815300 | 1 | 0
LV847228 | MTZ1 1.000A tipo H2 4 Polos Extraible | 11393.89 | 1 | 3606480816222 | 1 | 0
LV847230 | MTZ1 1.250A tipo H1 3 Polos Extraible | 7174.57 | 1 | 3606480815317 | 1 | 0
LV847231 | MTZ1 1.250A tipo H2 3 Polos Extraible | 8305.26 | 1 | 3606480816239 | 1 | 0
LV847235 | MTZ1 1.250A tipo H1 4 Polos Extraible | 10078.81 | 1 | 3606480815324 | 1 | 0
LV847237 | MTZ1 1.250A tipo H2 4 Polos Extraible | 11630.36 | 1 | 3606480816246 | 1 | 0
LV847240 | MTZ1 1.600A tipo H1 3 Polos Extraible | 9675.47 | 1 | 3606480815331 | 1 | 0
LV847241 | MTZ1 1.600A tipo H2 3 Polos Ex | 11569.02 | 1 | 3606480816253 | 1 | 0
LV847245 | MTZ1 1.600A tipo H1 4 Polos Ex | 13205.95 | 1 | 3606480815348 | 1 | 0
LV847247 | MTZ1 1.600A tipo H2 4 Polos Ex | 14824.27 | 1 | 3606480816260 | 1 | 0
LV847248 | MTZ1 630A tipo HA 3 Polos Extr | 4173.48 | 1 | 3606480815355 | 1 | 0
LV847249 | MTZ1 630A tipo HA 4 Polos Extr | 6389.99 | 1 | 3606480815362 | 1 | 0
LV847250 | MTZ1 800A tipo HA 3 Polos Extr | 4940.74 | 1 | 3606480815379 | 1 | 0
LV847251 | MTZ1 800A tipo HA 4 Polos Extr | 8438.24 | 1 | 3606480815386 | 1 | 0
LV847252 | MTZ1 1.000A tipo HA 3 Polos Ex | 5980.89 | 1 | 3606480815393 | 1 | 0
LV847253 | MTZ1 1.000A tipo HA 4 Polos Ex | 9171.16 | 1 | 3606480815409 | 1 | 0
LV847254 | MTZ1 1.250A tipo HA 3 Polos Ex | 6737.41 | 1 | 3606480815416 | 1 | 0
LV847255 | MTZ1 1.250A tipo HA 4 Polos Ex | 10127.21 | 1 | 3606480815423 | 1 | 0
LV847256 | MTZ1 1.600A tipo HA 3 Polos Ex | 9085.92 | 1 | 3606480815430 | 1 | 0
LV847257 | MTZ1 1.600A tipo HA 4 Polos Ex | 13269.36 | 1 | 3606480815447 | 1 | 0
LV847281 | Micrologic 2.0 X MTZ_1 Extraib | A Consultar | 1 | 3606480811234 | 1 | 0
LV847283 | Micrologic 5.0 X MTZ Fijo | 5051.32 | 1 | 3606480811241 | 1 | 0
LV847284 | Micrologic 5.0 X MTZ_1 Extraib | 5489.02 | 1 | 3606480811258 | 1 | 0
LV847287 | Micrologic 7.0 X MTZ Fijo | 7674.69 | 1 | 3606480808098 | 1 | 0
LV847288 | Micrologic 6.0 X MTZ Fijo | 8768.05 | 1 | 3606480811265 | 1 | 0
LV847292 | Micrologic 6.0 X MTZ_1 Extraib | 8913.8 | 1 | 3606480811272 | 1 | 0
LV847311 | XF bobina cierre - 24 V AC 24/ | 505.42 | 1 | 3606480806254 | 1 | 0
LV847314 | XF bobina cierre - 200/250 V A | 505.42 | 1 | 3606480806285 | 1 | 0
LV847316 | XF bobina cierre - 380/480 V A | 505.42 | 1 | 3606480806308 | 1 | 0
LV847321 | MX bobina apertura - 24 V AC 2 | 505.42 | 1 | 3606480806322 | 1 | 0
LV847324 | MX bobina apertura - 200/250 V AC/DC - | 505.42 | 1 | 3606480806353 | 1 | 0
LV847326 | MX bobina apertura - 380/480 V | 505.42 | 1 | 3606480806377 | 1 | 0
LV847328 | Toma anterior Superior MTZ1 Fi | 960.27 | 1 | 3606480812125 | 1 | 0
LV847329 | Toma anterior Inferior MTZ1 Fi | 960.27 | 1 | 3606480812132 | 1 | 0
LV847330 | Toma anterior Superior MTZ1 Fi | 1260.37 | 1 | 3606480812149 | 1 | 0
LV847331 | Toma anterior Inferior MTZ1 Fi | 1260.37 | 1 | 3606480812156 | 1 | 0
LV847339 | ON/OFF 1 contacto OF bajo nive | 228.44 | 1 | 3606480811838 | 1 | 0
LV847340 | Contacto SDE 6 A/240 VAC - MT | 642.92 | 1 | 3606480811845 | 1 | 0
LV847342 | PF preparado cerrar - 5 A/240 VAC - MTZ | 474.39 | 1 | 3606480811869 | 1 | 0
LV847350 | XF bobina cierre - 24 V AC 24/ | 505.42 | 1 | 3606480806391 | 1 | 0
LV847352 | XF bobina cierre - 100/130 V AC/DC - fi | 490.55 | 1 | 3606480806414 | 1 | 0
LV847353 | XF bobina cierre - 200/250 V AC/DC - fi | 490.55 | 1 | 3606480806421 | 1 | 0
LV847354 | XF bobina cierre - 277 V AC - fijo MTZ | 505.42 | 1 | 3606480806438 | 1 | 0
LV847355 | XF bobina cierre - 380/480 V AC - fijo | 571.41 | 1 | 3606480808104 | 1 | 0
LV847360 | MX bobina - 24 V AC 24/30 V DC - fijo | 524.35 | 1 | 3606480806452 | 1 | 0
LV847362 | MX bobina - 100/130 V AC/DC - fijo MTZ | 490.55 | 1 | 3606480806476 | 1 | 0
LV847363 | MX bobina - 200/250 V AC/DC - fijo MTZ | 490.55 | 1 | 3606480806483 | 1 | 0
LV847365 | MX bobina - 380/480 V AC - fijo MTZ | 540.23 | 1 | 3606480808111 | 1 | 0
LV847370 | MX 2nd bobina - 24 V AC 24/30 V DC - f | 524.89 | 1 | 3606480808128 | 1 | 0
LV847372 | MX 2nd bobina - 100/130 V AC/DC - fijo | 490.55 | 1 | 3606480806513 | 1 | 0
LV847373 | MX 2nd bobina - 200/250 V AC/DC - fijo | 490.55 | 1 | 3606480806520 | 1 | 0
LV847375 | MX 2nd bobina - 380/480 V AC - fijo MTZ | 505.42 | 1 | 3606480806544 | 1 | 0
LV847380 | MN bobina minima - 24 V AC 24/30 V DC - | 541.1 | 1 | 3606480806551 | 1 | 0
LV847382 | MN bobina minima - 100/130 V AC/DC - fi | 541.1 | 1 | 3606480806575 | 1 | 0
LV847383 | MN bobina minima - 200/250 V AC/DC - fi | 541.1 | 1 | 3606480806582 | 1 | 0
LV847390 | MCH motoriz - 24/30 V DC - MTZ1 - fijo | 4621.31 | 1 | 3606480813146 | 1 | 0
LV847396 | MCH motoriz - 200/240 V AC - MTZ1 - fij | 4621.31 | 1 | 3606480813191 | 1 | 0
LV847398 | MCH motoriz - 277/415 V AC - | 4621.31 | 1 | 3606480815454 | 1 | 0
LV847400 | MCH motoriz - 440/480 V AC - | 4621.31 | 1 | 3606480813207 | 1 | 0
LV847403 | Contactos programables M2C MT | 649.53 | 1 | 3606480806605 | 1 | 0
LV847415 | XF bobina cierre - 200/250 V A | 534.59 | 1 | 3606480815492 | 1 | 0
LV847430 | Contacto SDE 6 A/240 VAC - MTZ1 - extra | 642.92 | 1 | 3606480811883 | 1 | 0
LV847432 | PF preparado cerrar - 5 A/240 | 474.39 | 1 | 3606480811906 | 1 | 0
LV847440 | XF bobina cierre - 24 V AC 24/ | 518.87 | 1 | 3606480815515 | 1 | 0
LV847441 | XF bobina cierre - 48 V AC 48/60 V DC - | 518.87 | 1 | 3606480815522 | 1 | 0
LV847442 | XF bobina cierre - 100/130 V A | 518.87 | 1 | 3606480815539 | 1 | 0
LV847443 | XF bobina cierre - 200/250 V A | 554.61 | 1 | 3606480815546 | 1 | 0
LV847453 | MX 2nd bobina - 200/250 V AC/DC - extra | 490.55 | 1 | 3606480815577 | 1 | 0
LV847460 | MCH motoriz - 24/30 V DC - MTZ1 - extra | 4621.31 | 1 | 3606480811920 | 1 | 0
LV847461 | MCH motoriz - 48 V AC - MTZ1 - extra | 4621.31 | 1 | 3606480812163 | 1 | 0
LV847462 | MCH motoriz - 100/130 V DC - MTZ1 - ex | 4621.31 | 1 | 3606480811937 | 1 | 0
LV847466 | MCH motoriz - 200/240 V AC - MTZ1 - ex | 4621.31 | 1 | 3606480811951 | 1 | 0
LV847470 | MCH motoriz - 440/480 V AC - MTZ1 - ext | 4621.31 | 1 | 3606480812194 | 1 | 0
LV847506 | PTE toma tension externa - Masterpact M | 623.48 | 1 | 3606480806612 | 1 | 0
LV847521 | posic cerradu OFF - 1 Ronis ce | 472.79 | 1 | 3606480813337 | 1 | 0
LV847522 | posic cerradu OFF - 2 Ronis ce | 923.22 | 1 | 3606480813344 | 1 | 0
LV847829 | 2 escuadras fijacion vertical | 244.07 | 1 | 3606480805073 | 1 | 0
LV847904 | Cableado COM para XF/MN/MX MTZ2/3 | 337.6 | 1 | 3606480809880 | 1 | 0
LV847926SP | Placa inversor cable MTZ2/3,Extraible | A Consultar | 1 | 3606481161314 | 1 | 0
LV847930SP | Placa inversor varillas, MTZ2/3 | A Consultar | 1 | 3606481173249 | 1 | 0
LV848000 | MTZ2 800A tipo N1 3 Polos Fijo | 9152.98 | 1 | 3606480808142 | 1 | 0
LV848001 | MTZ2 800A tipo H1 3 Polos Fijo | 10260.13 | 1 | 3606480808159 | 1 | 0
LV848002 | MTZ2 800A tipo H2 3 Polos Fijo | 12666.94 | 1 | 3606480808166 | 1 | 0
LV848004 | Inte carg MTZ2 08 NA 3P fij | 8356.61 | 1 | 3606480813351 | 1 | 0
LV848005 | Inte carg MTZ2 08 HA 3P fij | 9843.09 | 1 | 3606480815607 | 1 | 0
LV848006 | MTZ2 800A tipo HF 3 Polos Fijo | 14482.95 | 1 | 3606480817366 | 1 | 0
LV848007 | MTZ2 800A tipo N1 4 Polos Fijo | 12664.75 | 1 | 3606480808173 | 1 | 0
LV848008 | MTZ2 800A tipo H1 4 Polos Fijo | 13362.91 | 1 | 3606480808180 | 1 | 0
LV848009 | MTZ2 800A tipo H2 4 Polos Fijo | 19443.26 | 1 | 3606480806681 | 1 | 0
LV848011 | Inte carg MTZ2 08 NA 4P fij | 11905.43 | 1 | 3606480815614 | 1 | 0
LV848012 | Inte carg MTZ2 08 HA 4P fij | 13427.07 | 1 | 3606480813368 | 1 | 0
LV848013 | MTZ2 800A tipo HF 4 Polos Fijo | 18337.18 | 1 | 3606480817373 | 1 | 0
LV848014 | MTZ2 1.000A tipo N1 3 Polos Fijo | 9849.61 | 1 | 3606480808197 | 1 | 0
LV848015 | MTZ2 1.000A tipo H1 3 Polos Fijo | 11066.55 | 1 | 3606480808203 | 1 | 0
LV848016 | MTZ2 1.000A tipo H2 3 Polos Fijo | 13437.27 | 1 | 3606480808210 | 1 | 0
LV848018 | Inte carg MTZ2 10 NA 3P fij | 9048.79 | 1 | 3606480815621 | 1 | 0
LV848019 | Inte carg MTZ2 10 HA 3P fij | 10403.03 | 1 | 3606480813375 | 1 | 0
LV848020 | MTZ2 1.000A tipo HF 3 Polos Fijo | 15023.73 | 1 | 3606480817380 | 1 | 0
LV848021 | MTZ2 1.000A tipo N1 4 Polos Fijo | 12700.45 | 1 | 3606480808227 | 1 | 0
LV848022 | MTZ2 1.000A tipo H1 4 Polos Fijo | 14476.74 | 1 | 3606480808234 | 1 | 0
LV848023 | MTZ2 1.000A tipo H2 4 Polos Fijo | 19818.71 | 1 | 3606480806698 | 1 | 0
LV848025 | Inte carg MTZ2 10 NA 4P fij | 12386.21 | 1 | 3606480813382 | 1 | 0
LV848026 | Inte carg MTZ2 10 HA 4P fij | 14118.56 | 1 | 3606480813399 | 1 | 0
LV848027 | MTZ2 1.000A tipo HF 4 Polos Fijo | 19025.3 | 1 | 3606480817397 | 1 | 0
LV848028 | MTZ2 1.250A tipo N1 3 Polos Fi | 10474.42 | 1 | 3606480808241 | 1 | 0
LV848029 | MTZ2 1.250A tipo H1 3 Polos Fi | 11460.08 | 1 | 3606480808258 | 1 | 0
LV848030 | MTZ2 1.250A tipo H2 3 Polos Fi | 16299.1 | 1 | 3606480808265 | 1 | 0
LV848032 | Inte carg MTZ2 12 NA 3P fij | 9846.4 | 1 | 3606480813405 | 1 | 0
LV848033 | Inte carg MTZ2 12 HA 3P fij | 11515.1 | 1 | 3606480813412 | 1 | 0
LV848034 | MTZ2 1.250A tipo HF 3 Polos Fijo | 16097.75 | 1 | 3606480817403 | 1 | 0
LV848035 | MTZ2 1.250A tipo N1 4 Polos Fi | 13770.8 | 1 | 3606480808272 | 1 | 0
LV848036 | MTZ2 1.250A tipo H1 4 Polos Fi | 15911.73 | 1 | 3606480808289 | 1 | 0
LV848037 | MTZ2 1.250A tipo H2 4 Polos Fi | 21638.74 | 1 | 3606480808296 | 1 | 0
LV848039 | Inte carg MTZ2 12 NA 4P fij | 13430.09 | 1 | 3606480813429 | 1 | 0
LV848040 | Inte carg MTZ2 12 HA 4P fij | 15988.12 | 1 | 3606480815638 | 1 | 0
LV848041 | MTZ2 1.250A tipo HF 4 Polos Fijo | 20885.67 | 1 | 3606480817410 | 1 | 0
LV848042 | MTZ2 1.600A tipo N1 3 Polos Fi | 12359.16 | 1 | 3606480808302 | 1 | 0
LV848043 | MTZ2 1.600A tipo H1 3 Polos Fi | 13290.34 | 1 | 3606480808319 | 1 | 0
LV848044 | MTZ2 1.600A tipo H2 3 Polos Fi | 20470.78 | 1 | 3606480808326 | 1 | 0
LV848046 | Inte carg MTZ2 16 NA 3P fij | 12418.49 | 1 | 3606480815645 | 1 | 0
LV848047 | Inte carg MTZ2 16 HA 3P fij | 13354.15 | 1 | 3606480815652 | 1 | 0
LV848048 | MTZ2 1.600A tipo HF 3 Polos Fijo | 17873.97 | 1 | 3606480817427 | 1 | 0
LV848049 | MTZ2 1.600A tipo N1 4 Polos Fi | 17021.43 | 1 | 3606480808333 | 1 | 0
LV848050 | MTZ2 1.600A tipo H1 4 Polos Fi | 18767.65 | 1 | 3606480808340 | 1 | 0
LV848051 | MTZ2 1.600A tipo H2 4 Polos Fi | 25937.95 | 1 | 3606480808357 | 1 | 0
LV848053 | Inte carg MTZ2 16 NA 4P fij | 16755.22 | 1 | 3606480815669 | 1 | 0
LV848054 | Inte carg MTZ2 16 HA 4P fij | 18857.77 | 1 | 3606480815676 | 1 | 0
LV848055 | MTZ2 1.600A tipo HF 4 Polos Fijo | 23189.33 | 1 | 3606480817434 | 1 | 0
LV848056 | MTZ2 2.000A tipo N1 3 Polos Fi | 16187.64 | 1 | 3606480806704 | 1 | 0
LV848057 | MTZ2 2.000A tipo H1 3 Polos Fi | 16874.58 | 1 | 3606480808364 | 1 | 0
LV848058 | MTZ2 2.000A tipo H2 3 Polos Fi | 22918.35 | 1 | 3606480808371 | 1 | 0
LV848060 | MTZ2 2.000A tipo H1 4 Polos Fi | A Consultar | 1 | 3606480808388 | 1 | 0
LV848061 | Inte carg MTZ2 20 HA 3P fij | 16955.61 | 1 | 3606480815683 | 1 | 0
LV848062 | MTZ2 2.000A tipo HF 3 Polos Fijo | 21352.21 | 1 | 3606480819186 | 1 | 0
LV848063 | MTZ2 2.000A tipo N1 4 Polos Fi | 21242.09 | 1 | 3606480806711 | 1 | 0
LV848064 | MTZ2 2.000A tipo H1 4 Polos Fi | 23545.59 | 1 | 3606480808395 | 1 | 0
LV848065 | MTZ2 2.000A tipo H2 4 Polos Fi | 30036.88 | 1 | 3606480808401 | 1 | 0
LV848067 | MTZ2 2.000A tipo H2 4 Polos Fi | A Consultar | 1 | 3606480808418 | 1 | 0
LV848068 | Inte carg MTZ2 20 HA 4P fij | 23073.61 | 1 | 3606480815690 | 1 | 0
LV848069 | MTZ2 2.000A tipo HF 4 Polos Fijo | 27826.06 | 1 | 3606480819193 | 1 | 0
LV848070 | MTZ2 2.500A tipo H1 3 Polos Fi | 22416.7 | 1 | 3606480808425 | 1 | 0
LV848071 | MTZ2 2.500A tipo H2 3 Polos Fi | 28556.59 | 1 | 3606480808432 | 1 | 0
LV848073 | MTZ2 2.500A tipo H1 4 Polos Fi | 28876.14 | 1 | 3606480806728 | 1 | 0
LV848074 | Inte carg MTZ2 25 HA 3P fij | 22524.36 | 1 | 3606480815706 | 1 | 0
LV848075 | MTZ2 2.500A tipo HF 3 Polos Fijo | 27180.79 | 1 | 3606480817441 | 1 | 0
LV848076 | MTZ2 2.500A tipo H1 4 Polos Fi | 28404.9 | 1 | 3606480808449 | 1 | 0
LV848077 | MTZ2 2.500A tipo H2 4 Polos Fijo | 33374.87 | 1 | 3606480808456 | 1 | 0
LV848079 | MTZ2 2.500A tipo H2 4 Polos Fijo (N-D) | A Consultar | 1 | 3606480808463 | 1 | 0
LV848080 | Inte carg MTZ2 25 HA 4P fij | 28541.32 | 1 | 3606480815713 | 1 | 0
LV848081 | MTZ2 2.500A tipo HF 4 Polos Fijo | 33527.56 | 1 | 3606480817458 | 1 | 0
LV848082 | MTZ2 3.200A tipo H1 3 Polos Fijo | 33897.75 | 1 | 3606480808470 | 1 | 0
LV848083 | MTZ2 3.200A tipo H2 3 Polos Fi | 40358.18 | 1 | 3606480808487 | 1 | 0
LV848085 | Inte carg MTZ2 32 HA 3P fij | 33466.9 | 1 | 3606480815720 | 1 | 0
LV848086 | MTZ2 3.200A tipo HF 3 Polos Fijo | 38278.14 | 1 | 3606480817465 | 1 | 0
LV848087 | MTZ2 3.200A tipo H1 4 Polos Fijo | 42782.54 | 1 | 3606480808494 | 1 | 0
LV848088 | MTZ2 3.200A tipo H2 4 Polos Fijo | 50615.46 | 1 | 3606480808500 | 1 | 0
LV848090 | Inte carg MTZ2 32 HA 4P fij | 42693.56 | 1 | 3606480815737 | 1 | 0
LV848091 | MTZ2 3.200A tipo HF 4 Polos Fijo | 46687.06 | 1 | 3606480817472 | 1 | 0
LV848092 | MTZ2 4.000A tipo H1 3 Polos Fi | 40763.04 | 1 | 3606480808517 | 1 | 0
LV848093 | MTZ2 4.000A tipo H2 3 Polos Fi | 45630.6 | 1 | 3606480808524 | 1 | 0
LV848095 | Inte carg MTZ2 40 HA 3P fij | 40958.78 | 1 | 3606480815744 | 1 | 0
LV848096 | MTZ2 4.000A tipo HF 3 Polos Fijo | 45883.82 | 1 | 3606480819209 | 1 | 0
LV848097 | MTZ2 4.000A tipo H1 4 Polos Fijo | 52965.67 | 1 | 3606480808531 | 1 | 0
LV848098 | MTZ2 4.000A tipo H2 4 Polos Fijo | 60384.08 | 1 | 3606480806735 | 1 | 0
LV848100 | Inte carg MTZ2 40 HA 4P fij | 53220 | 1 | 3606480813436 | 1 | 0
LV848101 | MTZ2 4.000A tipo HF 4 Polos Fijo | 58084.52 | 1 | 3606480817489 | 1 | 0
LV848102 | MTZ2 4.000A tipo H2 4 Polos Fi | A Consultar | 1 | 3606480806742 | 1 | 0
LV848103 | MTZ3 4.000A tipo H2 4 Polos Fijo (N-D) | A Consultar | 1 | 3606480806759 | 1 | 0
LV848104 | MTZ3 5.000A tipo H2 4 Polos Fi | A Consultar | 1 | 3606480806766 | 1 | 0
LV848105 | MTZ3 6.300A tipo H2 4 Polos Fijo (N-D) | A Consultar | 1 | 3606480806773 | 1 | 0
LV848106 | MTZ3 4.000A tipo H1 3 Polos Fi | 60217.4 | 1 | 3606480823954 | 1 | 0
LV848107 | MTZ3 4.000A tipo H2 3 Polos Fi | 67045.28 | 1 | 3606480823961 | 1 | 0
LV848108 | Inte carg MTZ3 40 HA 3P fij | 59148.73 | 1 | 3606480815751 | 1 | 0
LV848109 | MTZ3 4.000A tipo H1 4 Polos Fi | 77661.44 | 1 | 3606480823978 | 1 | 0
LV848110 | MTZ3 4.000A tipo H2 4 Polos Fi | 88066.88 | 1 | 3606480823985 | 1 | 0
LV848111 | Inte carg MTZ3 40 HA 4P fij | 76899.27 | 1 | 3606480813443 | 1 | 0
LV848112 | MTZ3 5.000A tipo H1 3 Polos Fi | 82180.69 | 1 | 3606480823992 | 1 | 0
LV848113 | MTZ3 5.000A tipo H2 3 Polos Fi | 91204.62 | 1 | 3606480824005 | 1 | 0
LV848114 | Inte carg MTZ3 50 HA 3P fij | 80147.31 | 1 | 3606480815768 | 1 | 0
LV848115 | MTZ3 5.000A tipo H1 4 Polos Fijo | 105554.97 | 1 | 3606480824012 | 1 | 0
LV848116 | MTZ3 5.000A tipo H2 4 Polos Fi | 119307.53 | 1 | 3606480824029 | 1 | 0
LV848117 | Inte carg MTZ3 50 HA 4P fij | 102943.26 | 1 | 3606480813450 | 1 | 0
LV848118 | MTZ3 6.300A tipo H1 3 Polos Fi | 108761.24 | 1 | 3606480824036 | 1 | 0
LV848119 | MTZ3 6.300A tipo H2 3 Polos Fi | 120640.41 | 1 | 3606480824043 | 1 | 0
LV848120 | Inte carg MTZ3 63 HA 3P fij | 106070.21 | 1 | 3606480813467 | 1 | 0
LV848121 | MTZ3 6.300A tipo H1 4 Polos Fijo | 139187.48 | 1 | 3606480824050 | 1 | 0
LV848122 | MTZ3 6.300A tipo H2 4 Polos Fi | 157291.68 | 1 | 3606480824067 | 1 | 0
LV848123 | Inte carg MTZ3 63 HA 4P fij | 135743.62 | 1 | 3606480813474 | 1 | 0
LV848124 | Toma anterior Sup. MTZ2 Fijo 3P 2.000A | 469.4 | 1 | 3606480804755 | 1 | 0
LV848125 | Toma anterior Inf. MTZ2 Fijo 3 | 469.4 | 1 | 3606480804762 | 1 | 0
LV848126 | Toma anterior Sup. MTZ2 Fijo 4 | 625.94 | 1 | 3606480804779 | 1 | 0
LV848127 | Toma anterior Inf. MTZ2 Fijo 4 | 625.94 | 1 | 3606480804786 | 1 | 0
LV848128 | Toma anterior Sup. MTZ2 Fijo 3P 1.600A | 469.4 | 1 | 3606480804793 | 1 | 0
LV848129 | Toma anterior Sup. MTZ2 Fijo 3 | 914.31 | 1 | 3606480804809 | 1 | 0
LV848130 | Toma anterior Inf. MTZ2 Fijo 3 | 439.15 | 1 | 3606480804816 | 1 | 0
LV848131 | Toma anterior Inf. MTZ2 Fijo 3 | 855.38 | 1 | 3606480804823 | 1 | 0
LV848133 | T.Vertical Sup. MTZ2 Extraible 3P 2.000A | 398.37 | 1 | 3606480803987 | 1 | 0
LV848134 | T.Vertical Sup. MTZ2 Extraible | 775.92 | 1 | 3606480803994 | 1 | 0
LV848135 | T.Vertical Sup. MTZ2 Extraible | 1489.14 | 1 | 3606480804007 | 1 | 0
LV848136 | T.Vertical Sup. MTZ3 Extraible | 1565.89 | 1 | 3606480804014 | 1 | 0
LV848138 | T.Vertical Inf. MTZ2 Extraible | 398.37 | 1 | 3606480804038 | 1 | 0
LV848139 | T.Vertical Inf. MTZ2 Extraible 3P 3.200A | 775.92 | 1 | 3606480804045 | 1 | 0
LV848140 | T.Vertical Inf. MTZ2 Extraible | 1489.14 | 1 | 3606480804052 | 1 | 0
LV848141 | T.Vertical Inf. MTZ3 Extraible | 1565.89 | 1 | 3606480804069 | 1 | 0
LV848143 | T.Horiz. Sup. MTZ2 Extraible 3 | 398.37 | 1 | 3606480804083 | 1 | 0
LV848144 | T.Horiz. Sup. MTZ2 Extraible 3 | 775.92 | 1 | 3606480804090 | 1 | 0
LV848145 | T.Horiz. Sup. MTZ2 Extraible 3P 4.000A | 1489.14 | 1 | 3606480804106 | 1 | 0
LV848146 | T.Horiz. Sup. MTZ3 Extraible 3P 5.000A | 1565.89 | 1 | 3606480804113 | 1 | 0
LV848148 | T.Horiz. Inf. MTZ2 Extraible 3 | 398.37 | 1 | 3606480804120 | 1 | 0
LV848149 | T.Horiz. Inf. MTZ2 Extraible 3 | 775.92 | 1 | 3606480804137 | 1 | 0
LV848150 | T.Horiz. Inf. MTZ2 Extraible 3 | 1489.14 | 1 | 3606480804144 | 1 | 0
LV848153 | Toma anterior Sup. MTZ2 Fijo 4 | 625.94 | 1 | 3606480804830 | 1 | 0
LV848154 | Toma anterior Sup. MTZ2 Fijo 3 | 1219.25 | 1 | 3606480804847 | 1 | 0
LV848155 | Toma anterior Inf. MTZ2 Fijo 4 | 585.6 | 1 | 3606480804854 | 1 | 0
LV848156 | Toma anterior Inf. MTZ2 Fijo 4P 3.200A | 1219.25 | 1 | 3606480804861 | 1 | 0
LV848158 | T.Vertical Sup. MTZ2 Extraible | 531.19 | 1 | 3606480804168 | 1 | 0
LV848159 | T.Vertical Sup. MTZ2 Extraible 4P 3.200A | 1034.72 | 1 | 3606480804175 | 1 | 0
LV848160 | T.Vertical Sup. MTZ2 Extraible | 1985.43 | 1 | 3606480804182 | 1 | 0
LV848162 | T.Vertical Sup. MTZ3 Extraible | 3127.63 | 1 | 3606480804205 | 1 | 0
LV848163 | T.Vertical Inf. MTZ2 Extraible | 531.19 | 1 | 3606480804212 | 1 | 0
LV848164 | T.Vertical Inf. MTZ2 Extraible | 1034.72 | 1 | 3606480804229 | 1 | 0
LV848165 | T.Vertical Inf. MTZ2 Extraible | 1985.43 | 1 | 3606480804236 | 1 | 0
LV848167 | T.Vertical Inf. MTZ3 Extraible | 3127.63 | 1 | 3606480804250 | 1 | 0
LV848168 | T.Horiz. Sup. MTZ2 Extraible 4 | 531.19 | 1 | 3606480804267 | 1 | 0
LV848169 | T.Horiz. Sup. MTZ2 Extraible 4P 3.200A | 1034.72 | 1 | 3606480804274 | 1 | 0
LV848170 | T.Horiz. Sup. MTZ2 Extraible 4 | 1985.43 | 1 | 3606480804281 | 1 | 0
LV848171 | T.Horiz. Sup. MTZ3 Extraible 4 | 2087.86 | 1 | 3606480804298 | 1 | 0
LV848173 | T.Horiz. Inf. MTZ2 Extraible 4 | 531.19 | 1 | 3606480804304 | 1 | 0
LV848174 | T.Horiz. Inf. MTZ2 Extraible 4 | 1034.72 | 1 | 3606480804311 | 1 | 0
LV848175 | T.Horiz. Inf. MTZ2 Extraible 4 | 1985.43 | 1 | 3606480804878 | 1 | 0
LV848176 | T.Horiz. Inf. MTZ3 Extraible 4P 5.000A | 2087.86 | 1 | 3606480804328 | 1 | 0
LV848177 | MTZ2 800A tipo H2 4 Polos Fijo (N-D) | A Consultar | 1 | 3606480806780 | 1 | 0
LV848178 | MTZ2 1.000A tipo H2 4 Polos Fi | A Consultar | 1 | 3606480806797 | 1 | 0
LV848179 | MTZ2 1.250A tipo H2 4 Polos Fi | 22664.07 | 1 | 3606480806803 | 1 | 0
LV848180 | MTZ2 1.600A tipo H2 4 Polos Fi | A Consultar | 1 | 3606480806810 | 1 | 0
LV848181 | MTZ2 3.200A tipo H2 4 Polos Fi | A Consultar | 1 | 3606480808548 | 1 | 0
LV848183 | MTZ2 800A tipo H1 4 Polos Fijo | A Consultar | 1 | 3606480806827 | 1 | 0
LV848184 | MTZ2 1.000A tipo H1 4 Polos Fi | A Consultar | 1 | 3606480806834 | 1 | 0
LV848185 | MTZ2 1.250A tipo H1 4 Polos Fi | 16665.67 | 1 | 3606480806841 | 1 | 0
LV848186 | MTZ2 1.600A tipo H1 4 Polos Fi | A Consultar | 1 | 3606480808555 | 1 | 0
LV848187 | MTZ2 3.200A tipo H1 4 Polos Fi | A Consultar | 1 | 3606480806858 | 1 | 0
LV848193 | MTZ2 4.000A tipo H1 4 Polos Fi | A Consultar | 1 | 3606480806865 | 1 | 0
LV848194 | MTZ3 4.000A tipo H1 4 Polos Fi | A Consultar | 1 | 3606480806872 | 1 | 0
LV848195 | MTZ3 5.000A tipo H1 4 Polos Fi | A Consultar | 1 | 3606480806889 | 1 | 0
LV848196 | MTZ3 6.300A tipo H1 4 Polos Fi | A Consultar | 1 | 3606480806896 | 1 | 0
LV848198 | ON/OFF indication contact bloc | 662.4 | 1 | 3606480804335 | 1 | 0
LV848200 | Contacto SDE - 6 A/240 VAC - MTZ2/MTZ3 | 642.92 | 1 | 3606480804342 | 1 | 0
LV848201 | Contacto SDE de bajo nivel MT | 662.77 | 1 | 3606480804359 | 1 | 0
LV848203 | RES reset remoto - 200-240 V A | 960.87 | 1 | 3606480804373 | 1 | 0
LV848206 | MCH motoriz - 24/30 V DC - MT | 4621.31 | 1 | 3606480804380 | 1 | 0
LV848208 | MCH motoriz - 100/130 V DC - | 4621.31 | 1 | 3606480804403 | 1 | 0
LV848212 | MCH motoriz - 200/240 V AC - | 4621.31 | 1 | 3606480804892 | 1 | 0
LV848213 | MCH motoriz - 250/277 V AC - | 4621.31 | 1 | 3606480804908 | 1 | 0
LV848214 | MCH motoriz - 380/415 V AC - | 4621.31 | 1 | 3606480804915 | 1 | 0
LV848226 | Inte auto MTZ2 08H1 4P secc ND-sin Micr | A Consultar | 1 | 3606480806902 | 1 | 0
LV848227 | Inte auto MTZ2 10H1 4P secc ND-sin Micr | A Consultar | 1 | 3606480806919 | 1 | 0
LV848228 | Inte auto MTZ2 12H1 4P secc ND-sin Micr | A Consultar | 1 | 3606480808609 | 1 | 0
LV848229 | Inte auto MTZ2 16H1 4P secc ND-sin Micr | A Consultar | 1 | 3606480808616 | 1 | 0
LV848230 | MTZ2 800A tipo N1 3 Polos Extraible | 7966.41 | 1 | 3606480808623 | 1 | 0
LV848231 | MTZ2 800A tipo H1 3 Polos Extr | 10396.18 | 1 | 3606480808630 | 1 | 0
LV848232 | MTZ2 800A tipo H2 3 Polos Extr | 12794.71 | 1 | 3606480808647 | 1 | 0
LV848233 | MTZ2 800A tipo L1 3 Polos Extr | 12063.06 | 1 | 3606480808654 | 1 | 0
LV848234 | Inte carg MTZ2 08 NA 3P secc | 8004.68 | 1 | 3606480815775 | 1 | 0
LV848235 | Inte carg MTZ2 08 HA 3P secc | 10041.74 | 1 | 3606480815782 | 1 | 0
LV848236 | MTZ2 800A tipo HF 3 Polos Extraible | 14040.27 | 1 | 3606480819216 | 1 | 0
LV848237 | MTZ2 800A tipo N1 4 Polos Extr | 12141.78 | 1 | 3606480808661 | 1 | 0
LV848238 | MTZ2 800A tipo H1 4 Polos Extr | 14518.06 | 1 | 3606480808678 | 1 | 0
LV848239 | MTZ2 800A tipo H2 4 Polos Extr | 18774.24 | 1 | 3606480808685 | 1 | 0
LV848240 | MTZ2 800A tipo L1 4 Polos Extr | 16602.94 | 1 | 3606480806926 | 1 | 0
LV848241 | Inte carg MTZ2 08 NA 4P secc | 11413.79 | 1 | 3606480813481 | 1 | 0
LV848242 | Inte carg MTZ2 08 HA 4P secc | 13096.12 | 1 | 3606480815799 | 1 | 0
LV848243 | MTZ2 800A tipo HF 4 Polos Extraible | 17668.22 | 1 | 3606480819223 | 1 | 0
LV848244 | MTZ2 1.000A tipo N1 3 Polos Ex | 9598.34 | 1 | 3606480808692 | 1 | 0
LV848245 | MTZ2 1.000A tipo H1 3 Polos Ex | 10309.61 | 1 | 3606480808708 | 1 | 0
LV848246 | MTZ2 1.000A tipo H2 3 Polos Ex | 13618.02 | 1 | 3606480808715 | 1 | 0
LV848247 | MTZ2 1.000A tipo L1 3 Polos Ex | 13690.51 | 1 | 3606480806933 | 1 | 0
LV848248 | Inte carg MTZ2 10 NA 3P secc | 9022.84 | 1 | 3606480815805 | 1 | 0
LV848249 | Inte carg MTZ2 10 HA 3P secc | 9681.43 | 1 | 3606480815812 | 1 | 0
LV848250 | MTZ2 1.000A tipo HF 3 Polos Extraible | 14326.8 | 1 | 3606480819230 | 1 | 0
LV848251 | MTZ2 1.000A tipo N1 4 Polos Ex | 11868.04 | 1 | 3606480808722 | 1 | 0
LV848252 | MTZ2 1.000A tipo H1 4 Polos Ex | 14727.34 | 1 | 3606480806940 | 1 | 0
LV848253 | MTZ2 1.000A tipo H2 4 Polos Ex | 18960.05 | 1 | 3606480806957 | 1 | 0
LV848254 | MTZ2 1.000A tipo L1 4 Polos Ex | 17717.8 | 1 | 3606480806964 | 1 | 0
LV848255 | Inte carg MTZ2 10 NA 4P secc | 11922.79 | 1 | 3606480815829 | 1 | 0
LV848256 | Inte carg MTZ2 10 HA 4P secc | 13853.65 | 1 | 3606480813498 | 1 | 0
LV848257 | MTZ2 1.000A tipo HF 4 Polos Extraible | 18356.32 | 1 | 3606480819247 | 1 | 0
LV848258 | MTZ2 1.250A tipo N1 3 Polos Ex | 9232.83 | 1 | 3606480808739 | 1 | 0
LV848259 | MTZ2 1.250A tipo H1 3 Polos Extraible | 11493.86 | 1 | 3606480808746 | 1 | 0
LV848260 | MTZ2 1.250A tipo H2 3 Polos Ex | 15602.13 | 1 | 3606480808753 | 1 | 0
LV848261 | MTZ2 1.250A tipo L1 3 Polos Ex | 15850.42 | 1 | 3606480806971 | 1 | 0
LV848262 | Inte carg MTZ2 12 NA 3P secc | 9277.17 | 1 | 3606480815836 | 1 | 0
LV848263 | Inte carg MTZ2 12 HA 3P secc | 10793.5 | 1 | 3606480813504 | 1 | 0
LV848264 | MTZ2 1.250A tipo HF 3 Polos Extraible | 15400.8 | 1 | 3606480817496 | 1 | 0
LV848265 | MTZ2 1.250A tipo N1 4 Polos Ex | 14362.79 | 1 | 3606480808760 | 1 | 0
LV848266 | MTZ2 1.250A tipo H1 4 Polos Ex | 15704.45 | 1 | 3606480808777 | 1 | 0
LV848267 | MTZ2 1.250A tipo H2 4 Polos Ex | 20969.8 | 1 | 3606480808784 | 1 | 0
LV848268 | MTZ2 1.250A tipo L1 4 Polos Ex | 21100.96 | 1 | 3606480806988 | 1 | 0
LV848269 | Inte carg MTZ2 12 NA 4P secc | 12987.79 | 1 | 3606480815843 | 1 | 0
LV848270 | Inte carg MTZ2 12 HA 4P secc | 15539.99 | 1 | 3606480813511 | 1 | 0
LV848271 | MTZ2 1.250A tipo HF 4 Polos Extraible | 20216.66 | 1 | 3606480819254 | 1 | 0
LV848272 | MTZ2 1.600A tipo N1 3 Polos Ex | 12455.82 | 1 | 3606480808791 | 1 | 0
LV848273 | MTZ2 1.600A tipo H1 3 Polos Ex | 12572.15 | 1 | 3606480808807 | 1 | 0
LV848274 | MTZ2 1.600A tipo H2 3 Polos Extraible | 19773.93 | 1 | 3606480808814 | 1 | 0
LV848275 | MTZ2 1.600A tipo L1 3 Polos Extraible | 19813.34 | 1 | 3606480808821 | 1 | 0
LV848276 | Inte carg MTZ2 16 NA 3P secc | 11696.85 | 1 | 3606480815850 | 1 | 0
LV848277 | Inte carg MTZ2 16 HA 3P secc | 12632.52 | 1 | 3606480815867 | 1 | 0
LV848278 | MTZ2 1.600A tipo HF 3 Polos Extraible | 17176.95 | 1 | 3606480819261 | 1 | 0
LV848279 | MTZ2 1.600A tipo N1 4 Polos Extraible | 16332.23 | 1 | 3606480808838 | 1 | 0
LV848280 | MTZ2 1.600A tipo H1 4 Polos Extraible | 18078.51 | 1 | 3606480808845 | 1 | 0
LV848281 | MTZ2 1.600A tipo H2 4 Polos Extraible | 25788.27 | 1 | 3606480808852 | 1 | 0
LV848282 | MTZ2 1.600A tipo L1 4 Polos Extraible | 25764.09 | 1 | 3606480806995 | 1 | 0
LV848283 | Inte carg MTZ2 16 NA 4P secc | 16410.66 | 1 | 3606480815874 | 1 | 0
LV848284 | Inte carg MTZ2 16 HA 4P secc | 18165.3 | 1 | 3606480813528 | 1 | 0
LV848285 | MTZ2 1.600A tipo HF 4 Polos Extraible | 22520.58 | 1 | 3606480819278 | 1 | 0
LV848286 | MTZ2 2.000A tipo N1 3 Polos Extraible | 15379.97 | 1 | 3606480807008 | 1 | 0
LV848287 | MTZ2 2.000A tipo H1 3 Polos Extraible | 16066.88 | 1 | 3606480808869 | 1 | 0
LV848288 | MTZ2 2.000A tipo H2 3 Polos Extraible | 22960.3 | 1 | 3606480808876 | 1 | 0
LV848289 | MTZ2 2.000A tipo H3 3 Polos Extraible | 29074.16 | 1 | 3606480808883 | 1 | 0
LV848290 | MTZ2 2.000A tipo L1 3 Polos Extraible | 20759.75 | 1 | 3606480807015 | 1 | 0
LV848291 | Inte carg MTZ2 20 HA 3P secc | 16144.04 | 1 | 3606480815881 | 1 | 0
LV848292 | MTZ2 2.000A tipo HF 3 Polos Extraible | 20568.36 | 1 | 3606480819285 | 1 | 0
LV848293 | MTZ2 2.000A tipo N1 4 Polos Extraible | 21501.17 | 1 | 3606480807022 | 1 | 0
LV848294 | MTZ2 2.000A tipo H1 4 Polos Extraible | 23799.47 | 1 | 3606480808890 | 1 | 0
LV848295 | MTZ2 2.000A tipo H2 4 Polos Extraible | 29251.13 | 1 | 3606480808906 | 1 | 0
LV848296 | MTZ2 2.000A tipo H3 4 Polos Extraible | 37633.43 | 1 | 3606480807039 | 1 | 0
LV848297 | MTZ2 2.000A tipo L1 4 Polos Extraible | 26928.85 | 1 | 3606480807046 | 1 | 0
LV848298 | Inte carg MTZ2 20 HA 4P secc | 23381.61 | 1 | 3606480815898 | 1 | 0
LV848299 | MTZ2 2.000A tipo HF 4 Polos Extraible | 28072.45 | 1 | 3606480819292 | 1 | 0
LV848300 | MTZ2 2.500A tipo H1 3 Polos Extraible | 21609.16 | 1 | 3606480808913 | 1 | 0
LV848301 | MTZ2 2.500A tipo H2 3 Polos Extraible | 27749.25 | 1 | 3606480808920 | 1 | 0
LV848302 | MTZ2 2.500A tipo H3 3 Polos Extraible | 35662.87 | 1 | 3606480808937 | 1 | 0
LV848303 | Inte auto MTZ2 25H1 4P secc ND-sin Micr | A Consultar | 1 | 3606480807053 | 1 | 0
LV848304 | Inte carg MTZ2 25 HA 3P secc | 21712.91 | 1 | 3606480815904 | 1 | 0
LV848305 | MTZ2 2.500A tipo HF 3 Polos Extraible | 26732.95 | 1 | 3606480819308 | 1 | 0
LV848306 | MTZ2 2.500A tipo H1 4 Polos Extraible | 27595.15 | 1 | 3606480808944 | 1 | 0
LV848307 | MTZ2 2.500A tipo H2 4 Polos Extraible | 32565.47 | 1 | 3606480808951 | 1 | 0
LV848308 | MTZ2 2.500A tipo H3 4 Polos Extraible | 41836.1 | 1 | 3606480808968 | 1 | 0
LV848309 | Inte auto MTZ2 25H2 4P secc ND-sin Micr | A Consultar | 1 | 3606480808975 | 1 | 0
LV848310 | Inte carg MTZ2 25 HA 4P secc | 27727.67 | 1 | 3606480815911 | 1 | 0
LV848311 | MTZ2 2.500A tipo HF 4 Polos Extraible | 32717.99 | 1 | 3606480817502 | 1 | 0
LV848312 | MTZ2 3.200A tipo H1 3 Polos Extraible | 33250.14 | 1 | 3606480808982 | 1 | 0
LV848313 | MTZ2 3.200A tipo H2 3 Polos Extraible | 39404.78 | 1 | 3606480808999 | 1 | 0
LV848314 | MTZ2 3.200A tipo H3 3 Polos Extraible | 48574.66 | 1 | 3606480809002 | 1 | 0
LV848315 | Inte carg MTZ2 32 HA 3P secc | 33279.73 | 1 | 3606480815928 | 1 | 0
LV848316 | MTZ2 3.200A tipo HF 3 Polos Extraible | 37243.84 | 1 | 3606480819315 | 1 | 0
LV848317 | MTZ2 3.200A tipo H1 4 Polos Extraible | 41629.98 | 1 | 3606480809019 | 1 | 0
LV848318 | MTZ2 3.200A tipo H2 4 Polos Extraible | 49462.88 | 1 | 3606480809026 | 1 | 0
LV848319 | MTZ2 3.200A tipo H3 4 Polos Extraible | 62624.67 | 1 | 3606480809033 | 1 | 0
LV848320 | Inte carg MTZ2 32 HA 4P secc | 41829.89 | 1 | 3606480815935 | 1 | 0
LV848321 | MTZ2 3.200A tipo HF 4 Polos Extraible | 46750.64 | 1 | 3606480819322 | 1 | 0
LV848322 | MTZ2 4.000A tipo H1 3 Polos Extraible | 39711.94 | 1 | 3606480809040 | 1 | 0
LV848323 | MTZ2 4.000A tipo H2 3 Polos Extraible | 44579.5 | 1 | 3606480809057 | 1 | 0
LV848324 | MTZ2 4.000A tipo H3 3 Polos Extraible | 56583.93 | 1 | 3606480809064 | 1 | 0
LV848325 | Inte carg MTZ2 40 HA 3P secc | 39902.62 | 1 | 3606480815942 | 1 | 0
LV848326 | MTZ2 4.000A tipo HF 3 Polos Extraible | 44832.87 | 1 | 3606480819339 | 1 | 0
LV848327 | MTZ2 4.000A tipo H1 4 Polos Extraible | 51832.5 | 1 | 3606480809071 | 1 | 0
LV848328 | MTZ2 4.000A tipo H2 4 Polos Extraible | 59250.85 | 1 | 3606480809088 | 1 | 0
LV848329 | MTZ2 4.000A tipo H3 4 Polos Extraible | 74771.36 | 1 | 3606480807060 | 1 | 0
LV848330 | Inte carg MTZ2 40 HA 4P secc | 52081.37 | 1 | 3606480815959 | 1 | 0
LV848331 | MTZ2 4.000A tipo HF 4 Polos Extraible | 56951.49 | 1 | 3606480819346 | 1 | 0
LV848332 | Inte auto MTZ2 40H1 4P secc ND-sin Micr | 52692.31 | 1 | 3606480807077 | 1 | 0
LV848333 | Inte auto MTZ3 40H1 4P secc ND-sin Micr | A Consultar | 1 | 3606480807084 | 1 | 0
LV848334 | Inte auto MTZ3 50H1 4P secc ND-sin Micr | A Consultar | 1 | 3606480807091 | 1 | 0
LV848335 | Inte auto MTZ3 63H1 4P secc ND-sin Micr | A Consultar | 1 | 3606480807107 | 1 | 0
LV848336 | MTZ3 4.000A tipo H1 3 Polos Extraible | 56574.85 | 1 | 3606480824159 | 1 | 0
LV848337 | MTZ3 4.000A tipo H2 3 Polos Extraible | 63402.68 | 1 | 3606480824166 | 1 | 0
LV848338 | Inte carg MTZ3 40 HA 3P secc | 56846.5 | 1 | 3606480815966 | 1 | 0
LV848339 | MTZ3 4.000A tipo H1 4 Polos Extraible | 73256.11 | 1 | 3606480824173 | 1 | 0
LV848340 | MTZ3 4.000A tipo H2 4 Polos Extraible | 83661.31 | 1 | 3606480824180 | 1 | 0
LV848341 | Inte carg MTZ3 40 HA 4P secc | 73607.89 | 1 | 3606480815973 | 1 | 0
LV848342 | MTZ3 5.000A tipo H1 3 Polos Extraible | 78538.2 | 1 | 3606480824197 | 1 | 0
LV848343 | MTZ3 5.000A tipo H2 3 Polos Extraible | 87562.17 | 1 | 3606480824203 | 1 | 0
LV848344 | Inte carg MTZ3 50 HA 3P secc | 78915.32 | 1 | 3606480815980 | 1 | 0
LV848345 | MTZ3 5.000A tipo H1 4 Polos Extraible | 101149.49 | 1 | 3606480824210 | 1 | 0
LV848346 | MTZ3 5.000A tipo H2 4 Polos Extraible | 114902 | 1 | 3606480824227 | 1 | 0
LV848347 | Inte carg MTZ3 50 HA 4P secc | 101635.19 | 1 | 3606480815997 | 1 | 0
LV848348 | MTZ3 6.300A tipo H1 3 Polos Extraible | 105118.56 | 1 | 3606480824234 | 1 | 0
LV848349 | MTZ3 6.300A tipo H2 3 Polos Extraible | 116997.87 | 1 | 3606480824241 | 1 | 0
LV848350 | Inte carg MTZ3 63 HA 3P secc | 104847.16 | 1 | 3606480813535 | 1 | 0
LV848351 | MTZ3 6.300A tipo H1 4 Polos Extraible | 134782.16 | 1 | 3606480824258 | 1 | 0
LV848352 | MTZ3 6.300A tipo H2 4 Polos Extraible | 152886.35 | 1 | 3606480824265 | 1 | 0
LV848353 | Inte carg MTZ3 63 HA 4P secc | 135429.37 | 1 | 3606480816000 | 1 | 0
LV848354 | Inte auto MTZ2 40H2 4P secc ND-sin Micr | A Consultar | 1 | 3606480807114 | 1 | 0
LV848355 | Inte auto MTZ3 40H2 4P secc ND-sin Micr | A Consultar | 1 | 3606480807121 | 1 | 0
LV848356 | Inte auto MTZ3 50H2 4P secc ND-sin Micr | A Consultar | 1 | 3606480807138 | 1 | 0
LV848357 | Inte auto MTZ3 63H2 4P secc ND-sin Micr | A Consultar | 1 | 3606480807145 | 1 | 0
LV848362 | Micrologic 7.0 X MTZ_2_y_3 Extraible | 7802.26 | 1 | 3606480807152 | 1 | 0
LV848382 | Contacto programable M2C MTZ2/MTZ3/MTZ2 | 708.88 | 1 | 3606480809224 | 1 | 0
LV848392 | Chasis MTZ2 1.600A 3P tipo N1/H1 | 6789.92 | 1 | 3606480809279 | 1 | 0
LV848393 | Chasis MTZ2 2.000A 3P tipo N1/H1/H2 | 8355.9 | 1 | 3606480809286 | 1 | 0
LV848394 | Chasis MTZ2 2.500A 3P tipo H3 | 8355.9 | 1 | 3606480809293 | 1 | 0
LV848395 | Chasis MTZ2 3.200A 3P tipo H3 | 11080.22 | 1 | 3606480809309 | 1 | 0
LV848396 | Chasis MTZ2 4.000A 3P tipo H3 | 11840.66 | 1 | 3606480809316 | 1 | 0
LV848397 | Chasis MTZ3 6.300A 3P tipo N1/H1/H2 | 23609 | 1 | 3606480807169 | 1 | 0
LV848399 | Chasis MTZ2 1.600A 3P tipo L1 | 8854.43 | 1 | 3606480809422 | 1 | 0
LV848400 | Chasis MTZ2 2.000A 3P tipo L1 | 11913.33 | 1 | 3606480807176 | 1 | 0
LV848404 | Chasis MTZ2 1.600A 4P tipo N1/H1 | 8306.98 | 1 | 3606480809446 | 1 | 0
LV848405 | Chasis MTZ2 2.000A 4P tipo N1/H1/H2 | 10396.19 | 1 | 3606480809453 | 1 | 0
LV848406 | Chasis MTZ2 2.500A 4P tipo H3 | 10396.19 | 1 | 3606480809460 | 1 | 0
LV848407 | Chasis MTZ2 3.200A 4P tipo H3 | 14320.66 | 1 | 3606480809477 | 1 | 0
LV848408 | Chasis MTZ2 4.000A 4P tipo H3 | 15310.44 | 1 | 3606480809484 | 1 | 0
LV848409 | Chasis MTZ3 6.300A 4P tipo N1/H1/H2 | 30318.49 | 1 | 3606480807183 | 1 | 0
LV848411 | Chasis MTZ2 1.600A 4P tipo L1 | 11055.36 | 1 | 3606480807190 | 1 | 0
LV848413 | T.Anterior Sup. MTZ2 Extraible 3P 2.000A | 469.4 | 1 | 3606480804922 | 1 | 0
LV848414 | T.Anterior Inf. MTZ2 Extraible 3P 2.000A | 410.43 | 1 | 3606480804939 | 1 | 0
LV848415 | T.Anterior Sup. MTZ2 Extraible 3P 1.600A | 469.4 | 1 | 3606480804946 | 1 | 0
LV848416 | T.Anterior Sup. MTZ2 Extraible 3P 3.200A | 914.31 | 1 | 3606480804953 | 1 | 0
LV848417 | T.Anterior Sup. MTZ2 Extraible 4P 2.000A | 625.94 | 1 | 3606480804960 | 1 | 0
LV848418 | T.Anterior Inf. MTZ2 Extraible 3P 1.600A | 438.69 | 1 | 3606480804977 | 1 | 0
LV848419 | T.Anterior Inf. MTZ2 Extraible 3P 3.200A | 914.31 | 1 | 3606480804984 | 1 | 0
LV848420 | T.Anterior Inf. MTZ2 Extraible 4P 2.000A | 625.94 | 1 | 3606480804991 | 1 | 0
LV848426 | Inte auto MTZ2 08H2 4P secc ND-sin Micr | A Consultar | 1 | 3606480807213 | 1 | 0
LV848427 | Inte auto MTZ2 10H2 4P secc ND-sin Micr | A Consultar | 1 | 3606480807220 | 1 | 0
LV848428 | Inte auto MTZ2 12H2 4P secc ND-sin Micr | A Consultar | 1 | 3606480807237 | 1 | 0
LV848429 | Inte auto MTZ2 16H2 4P secc ND-sin Micr | A Consultar | 1 | 3606480807244 | 1 | 0
LV848436 | Inte auto MTZ2 20H1 4P secc ND-sin Micr | A Consultar | 1 | 3606480809231 | 1 | 0
LV848437 | Inte auto MTZ2 32H1 4P secc ND-sin Micr | A Consultar | 1 | 3606480807251 | 1 | 0
LV848438 | Inte auto MTZ2 20H2 4P secc ND-sin Micr | A Consultar | 1 | 3606480807268 | 1 | 0
LV848439 | Inte auto MTZ2 32H2 4P secc ND-sin Micr | A Consultar | 1 | 3606480809248 | 1 | 0
LV848441 | T.Anterior Sup. MTZ2 Extraible 4P 1.600A | 585.59 | 1 | 3606480805004 | 1 | 0
LV848442 | T.Anterior Sup. MTZ2 Extraible 4P 3.200A | 1219.26 | 1 | 3606480805011 | 1 | 0
LV848444 | T.Anterior Inf. MTZ2 Extraible 4P 1.600A | 547.26 | 1 | 3606480804472 | 1 | 0
LV848445 | T.Anterior Inf. MTZ2 Extraible 4P 3.200A | 1140.69 | 1 | 3606480805028 | 1 | 0
LV848449 | XF com bobina cierre - 24 V AC 24/30 V D | 540.78 | 1 | 3606480807282 | 1 | 0
LV848451 | XF bobina cierre - 100/130 V AC/DC - ex | 505.42 | 1 | 3606480807305 | 1 | 0
LV848452 | XF bobina cierre - 200/250 V AC/DC - ex | 505.42 | 1 | 3606480807312 | 1 | 0
LV848454 | XF bobina cierre - 380/480 V AC - extra | 505.42 | 1 | 3606480807336 | 1 | 0
LV848458 | MX com bobina - 24 V AC 24/30 V DC - e | 540.78 | 1 | 3606480807350 | 1 | 0
LV848460 | MX bobina apertura - 100/130 V AC/DC - | 505.42 | 1 | 3606480807374 | 1 | 0
LV848461 | MX bobina apertura - 200/250 V AC/DC - | 505.42 | 1 | 3606480807381 | 1 | 0
LV848463 | MX bobina apertura - 380/480 V AC - ext | 505.42 | 1 | 3606480809491 | 1 | 0
LV848468 | Bloque 4 contactos OF - 6 A/240 V AC - | 831.07 | 1 | 3606480804489 | 1 | 0
LV848469 | PF preparado cerrar - 5 A/240 VAC - MTZ | 474.39 | 1 | 3606480804496 | 1 | 0
LV848470 | PF preparado cerrar - bajo nivel - MTZ2 | 489.06 | 1 | 3606480804502 | 1 | 0
LV848475 | Contacto SDE - 6 A/240 VAC - MTZ2/MTZ3 | 642.92 | 1 | 3606480804533 | 1 | 0
LV848477 | EF combined connected/closed c | 253.69 | 1 | 3606480805752 | 1 | 10
LV848481 | XF bobina cierre - 24 V AC/DC - extrai | 554.61 | 1 | 3606480807411 | 1 | 0
LV848482 | XF bobina cierre - 48 V AC 48/60 V DC - | 554.61 | 1 | 3606480807428 | 1 | 0
LV848483 | XF bobina cierre - 100/130 V AC/DC - ex | 518.87 | 1 | 3606480807435 | 1 | 0
LV848484 | XF bobina cierre - 200/250 V AC/DC - ex | 518.87 | 1 | 3606480807442 | 1 | 0
LV848486 | XF bobina cierre - 380/480 V AC - extra | 534.59 | 1 | 3606480807466 | 1 | 0
LV848491 | MX bobina - 24 V AC 24/30 V DC - extra | 554.61 | 1 | 3606480807480 | 1 | 0
LV848492 | MX bobina - 48 V AC 48/60 V DC - extra | 554.61 | 1 | 3606480807497 | 1 | 0
LV848493 | MX bobina - 100/130 V AC/DC - extrai MT | 518.87 | 1 | 3606480807503 | 1 | 0
LV848494 | MX bobina - 200/250 V AC/DC - extrai MT | 518.87 | 1 | 3606480807510 | 1 | 0
LV848496 | MX bobina - 380/480 V AC - extrai MTZ2/ | 534.59 | 1 | 3606480807527 | 1 | 0
LV848498 | Micrologic 2.0 X MTZ_2_y_3 Extraible | A Consultar | 1 | 3606480811319 | 1 | 0
LV848499 | Micrologic 5.0 X MTZ_2_y_3 Extraible | 5160.08 | 1 | 3606480811326 | 1 | 0
LV848500 | Micrologic 6.0 X MTZ_2_y_3 Extraible | 8956.86 | 1 | 3606480811333 | 1 | 0
LV848501 | MN bobina minima - 24 V AC 24/30 V DC - | 541.1 | 1 | 3606480807534 | 1 | 0
LV848503 | MN bobina minima - 100/130 V AC/DC - ex | 541.1 | 1 | 3606480807558 | 1 | 0
LV848504 | MN bobina minima - 200/250 V AC/DC - ex | 541.1 | 1 | 3606480807565 | 1 | 0
LV848514 | MX 2nd bobina - 200/250 V AC/DC - extra | 518.87 | 1 | 3606480807626 | 1 | 0
LV848521 | MCH motoriz - 24/30 V DC - MTZ2/MTZ3 - | 4621.31 | 1 | 3606480804557 | 1 | 0
LV848522 | MCH motoriz - 48 V AC - MTZ2/MTZ3 - ext | 4621.31 | 1 | 3606480804564 | 1 | 0
LV848523 | MCH motoriz - 100/130 V DC - MTZ2/MTZ3 | 4621.31 | 1 | 3606480804571 | 1 | 0
LV848524 | MCH motoriz - 200/250 V DC - MTZ2/MTZ3 | 4621.31 | 1 | 3606480804588 | 1 | 0
LV848526 | MCH motoriz - 100/130 V AC - MTZ2/MTZ3 | 4621.31 | 1 | 3606480804595 | 1 | 0
LV848527 | MCH motoriz - 200/240 V AC - MTZ2/MTZ3 | 4621.31 | 1 | 3606480805035 | 1 | 0
LV848528 | MCH motoriz - 250/277 V AC - MTZ2/MTZ3 | 4621.31 | 1 | 3606480804601 | 1 | 0
LV848529 | MCH motoriz - 380/415 V AC - MTZ2/MTZ3 | 4621.31 | 1 | 3606480804618 | 1 | 0
LV848533 | Toma tension externa PTE Masterpact MTZ2 | 689.96 | 1 | 3606480807640 | 1 | 0
LV848534 | BPFE pulsador eléctrico de cierre- 1 NO | 812.33 | 1 | 3606480823428 | 1 | 0
LV848535 | COMPTEUR DE MANOEUVRES AFFICHA | 1015.3 | 1 | 3606480808067 | 1 | 10
LV848536 | PROTECCION DE LOS BOTONES PULSADORES NW | 312.71 | 1 | 3606480805776 | 1 | 25
LV848539 | posic cerradu OFF - candado- MTZ2/MTZ3 | 315.77 | 1 | 3606480823435 | 1 | 0
LV848547 | posic cerradu OFF - 2 different Profalux | 917.76 | 1 | 3606480809538 | 1 | 0
LV848549 | posic cerradu OFF - 1 Ronis cerradura + | 472.79 | 1 | 3606480807701 | 1 | 0
LV848550 | posic cerradu OFF - 2 identical Ronis ce | 917.76 | 1 | 3606480809545 | 1 | 0
LV848551 | posic cerradu OFF - 2 different Ronis ce | 917.76 | 1 | 3606480807718 | 1 | 0
LV848554 | Automatic spring discharge bee | 882.77 | 1 | 3606480823442 | 1 | 10
LV848558 | Kit puesta tierra KMT Masterpact MTZ2/MT | 848.64 | 1 | 3606480804625 | 1 | 0
LV848559 | Kit puesta tierra KMT Masterpact MTZ2/MT | 848.64 | 1 | 3606480804632 | 1 | 0
LV848572 | cerra chasis- 1 Ronis llavecer | 461.67 | 1 | 3606480807732 | 1 | 0
LV848580 | VERROUILLAGE DE PORTE APPAREIL | 206.81 | 1 | 3606480804656 | 1 | 0
LV848595 | Terminales auxiliares MTZ2 800/4000A 3P | 398.72 | 1 | 3606480805844 | 1 | 5
LV848608SP | Placa inversor cable MTZ2/3,2N+Sustituto | A Consultar | 1 | 3606481173188 | 1 | 0
LV848609SP | Placa inversor cable MTZ2/3,2N+Acople | A Consultar | 1 | 3606481173195 | 1 | 0
LV848610SP | Placa inversor cable MTZ2/3,3 redes(N) | A Consultar | 1 | 3606481173201 | 1 | 0
LV848725 | Inte auto MTZ2 08H10 3P secc-sin Micro | 13207.46 | 1 | 3606480809323 | 1 | 0
LV848726 | Inte auto MTZ2 10H10 3P secc-sin Micro | 14216.49 | 1 | 3606480809330 | 1 | 0
LV848727 | Inte auto MTZ2 12H10 3P secc-sin Micro | 14888.67 | 1 | 3606480809347 | 1 | 0
LV848728 | Inte auto MTZ2 16H10 3P secc-sin Micro | 18901.41 | 1 | 3606480809354 | 1 | 0
LV848729 | Inte auto MTZ2 20H10 3P secc-sin Micro | 20895.57 | 1 | 3606480809361 | 1 | 0
LV848730 | Inte auto MTZ2 25H10 3P secc-sin Micro | 28476.71 | 1 | 3606480809378 | 1 | 0
LV848731 | Inte auto MTZ2 32H10 3P secc-sin Micro | 36722.87 | 1 | 3606480809385 | 1 | 0
LV848732 | Inte auto MTZ2 40H10 3P secc-sin Micro | 54143.18 | 1 | 3606480807763 | 1 | 0
LV848735 | Inte auto MTZ2 08H10 4P secc-sin Micro | 17070.48 | 1 | 3606480809392 | 1 | 0
LV848736 | Inte auto MTZ2 10H10 4P secc-sin Micro | 18373.94 | 1 | 3606480807770 | 1 | 0
LV848737 | Inte auto MTZ2 12H10 4P secc-sin Micro | 19185.23 | 1 | 3606480807787 | 1 | 0
LV848738 | Inte auto MTZ2 16H10 4P secc-sin Micro | 24964.25 | 1 | 3606480807794 | 1 | 0
LV848739 | Inte auto MTZ2 20H10 4P secc-sin Micro | 27993.28 | 1 | 3606480807800 | 1 | 0
LV848740 | Inte auto MTZ2 25H10 4P secc-sin Micro | 38046.17 | 1 | 3606480807817 | 1 | 0
LV848741 | Inte auto MTZ2 32H10 4P secc-sin Micro | 48020.9 | 1 | 3606480807824 | 1 | 0
LV848742 | Inte auto MTZ2 40H10 4P secc-sin Micro | 68881.33 | 1 | 3606480807831 | 1 | 0
LV848745 | Inte carg MTZ2 08 HA 10 3P secc | 12627.24 | 1 | 3606480816017 | 1 | 0
LV848746 | Inte carg MTZ2 10 HA 10 3P secc | 13576.77 | 1 | 3606480816024 | 1 | 0
LV848747 | Inte carg MTZ2 12 HA 10 3P secc | 14259.66 | 1 | 3606480816031 | 1 | 0
LV848748 | Inte carg MTZ2 16 HA 10 3P secc | 18283.72 | 1 | 3606480813931 | 1 | 0
LV848749 | Inte carg MTZ2 20 HA 10 3P secc | 20294.26 | 1 | 3606480816048 | 1 | 0
LV848750 | Inte carg MTZ2 25 HA 10 3P secc | 28156.73 | 1 | 3606480813948 | 1 | 0
LV848751 | Inte carg MTZ2 32 HA 10 3P secc | 36143.54 | 1 | 3606480813955 | 1 | 0
LV848752 | Inte carg MTZ2 40 HA 10 3P secc | 54082.8 | 1 | 3606480813962 | 1 | 0
LV848755 | Inte carg MTZ2 08 HA 10 4P secc | 16816.33 | 1 | 3606480813979 | 1 | 0
LV848756 | Inte carg MTZ2 10 HA 10 4P secc | 17734.17 | 1 | 3606480813986 | 1 | 0
LV848757 | Inte carg MTZ2 12 HA 10 4P secc | 18556.82 | 1 | 3606480813993 | 1 | 0
LV848758 | Inte carg MTZ2 16 HA 10 4P secc | 24346.69 | 1 | 3606480814006 | 1 | 0
LV848759 | Inte carg MTZ2 20 HA 10 4P secc | 27659.03 | 1 | 3606480814013 | 1 | 0
LV848760 | Inte carg MTZ2 25 HA 10 4P secc | 37819.83 | 1 | 3606480814020 | 1 | 0
LV848761 | Inte carg MTZ2 32 HA 10 4P secc | 46978.88 | 1 | 3606480814037 | 1 | 0
LV848762 | Inte carg MTZ2 40 HA 10 4P secc | 68965.16 | 1 | 3606480816055 | 1 | 0
LV850003 | Captura forma de onda previa al disparo | 964.91 | 1 | 3606481156235 | 1 | 0
LV850004 | Asistente de restauración de suministro | 333.71 | 1 | 3606481156242 | 1 | 0
LV850005 | Asistente de maniobra de Masterpact MTZ | 308.01 | 1 | 3606481156259 | 1 | 0
LV850006 | Análisis de armónicos individuales | 943.06 | 1 | 3606481183958 | 1 | 0
LV850007 | Alarma de defecto a tierra | 1032.59 | 1 | 3606489503000 | 1 | 0
LV850007X | DM ANSI51N/G Ground Fault Alarm Mic.X | A Consultar | 1 |  | 1 | 0
LV850009 | ERMS frente a riesgo de arco interno | A Consultar | 1 | 3606489503017 | 1 | 0
LV850009X | DM ERMS Mic.X | A Consultar | 1 |  | 1 | 0
LV850011 | Protección de potencia activa inversa | 852.69 | 1 | 3606489503024 | 1 | 0
LV850011X | DM ANSI32P Reverse Power protec. Mic.X | A Consultar | 1 |  | 1 | 0
LV850012 | Protección frente a sub/sobretensión | 852.69 | 1 | 3606489503031 | 1 | 0
LV850012X | DM ANSI27/59 Min/Max Volt. protec. Mic.X | A Consultar | 1 |  | 1 | 0
LV850013 | ANSI 81-Protección a sub/sobrefrecuencia | A Consultar | 1 | 3606489860264 | 1 | 0
LV850045 | Conjunto de datos existente Modbus | 298.63 | 1 | 3606489503048 | 1 | 0
LV850056 | MODULO DE AISLACION PARA BOBINAS COM | 170.14 | 1 | 3606480933028 | 1 | 8
LV850060 | Modulo de tension auxiliar VPS - Microl | 788.49 | 1 | 3606480933042 | 1 | 8
LV851100 | EIFE Interfaz Ethernet integra | 1612.75 | 1 | 3606481100429 | 1 | 0
LV851200 | EIFE Interfaz Ethernet integrado con acc | 1769.42 | 1 | 3606480986291 | 1 | 0
LV864950 | Inte auto MTZ2 08H1b 3P fij-sin Micro | 11785.68 | 1 | 3606480933097 | 1 | 0
LV864951 | Inte auto MTZ2 08H1b 4P fij-sin Micro | 14480.39 | 1 | 3606480933103 | 1 | 0
LV864952 | Inte auto MTZ2 08H1b 3P secc-sin Micro | 11052.06 | 1 | 3606480933110 | 1 | 0
LV864953 | Inte auto MTZ2 08H1b 4P secc-sin Micro | 13811.39 | 1 | 3606480933127 | 1 | 0
LV864954 | Inte auto MTZ2 10H1b 3P fij-sin Micro | 11620.77 | 1 | 3606480933134 | 1 | 0
LV864955 | Inte auto MTZ2 10H1b 4P fij-sin Micro | 15298.71 | 1 | 3606480933141 | 1 | 0
LV864956 | Inte auto MTZ2 10H1b 3P secc-sin Micro | 10923.87 | 1 | 3606480933158 | 1 | 0
LV864957 | Inte auto MTZ2 10H1b 4P secc-sin Micro | 14629.79 | 1 | 3606480933165 | 1 | 0
LV864958 | Inte auto MTZ2 12H1b 3P fij-sin Micro | 12802.48 | 1 | 3606480933172 | 1 | 0
LV864959 | Inte auto MTZ2 12H1b 4P fij-sin Micro | 16906.7 | 1 | 3606480933189 | 1 | 0
LV864960 | Inte auto MTZ2 12H1b 3P secc-sin Micro | 12952.86 | 1 | 3606480933196 | 1 | 0
LV864961 | Inte auto MTZ2 12H1b 4P secc-sin Micro | 16237.88 | 1 | 3606480933202 | 1 | 0
LV864962 | Inte auto MTZ2 16H1b 3P fij-sin Micro | 14756.67 | 1 | 3606480933219 | 1 | 0
LV864963 | Inte auto MTZ2 16H1b 4P fij-sin Micro | 19554.33 | 1 | 3606480933226 | 1 | 0
LV864964 | Inte auto MTZ2 16H1b 3P secc-sin Micro | 14059.79 | 1 | 3606480933233 | 1 | 0
LV864965 | Inte auto MTZ2 16H1b 4P secc-sin Micro | 18885.6 | 1 | 3606480933240 | 1 | 0
LV864966 | Inte auto MTZ2 20H1b 3P fij-sin Micro | 18583.3 | 1 | 3606480933257 | 1 | 0
LV864967 | Inte auto MTZ2 20H1b 4P fij-sin Micro | 24353.97 | 1 | 3606480933264 | 1 | 0
LV864968 | Inte auto MTZ2 20H1b 3P secc-sin Micro | 17799.57 | 1 | 3606480933271 | 1 | 0
LV864969 | Inte auto MTZ2 20H1b 4P secc-sin Micro | 23568 | 1 | 3606480933288 | 1 | 0
LV864970 | Inte auto MTZ2 25H1b 3P fij-sin Micro | 24570.85 | 1 | 3606480933295 | 1 | 0
LV864971 | Inte auto MTZ2 25H1b 4P fij-sin Micro | 30296.12 | 1 | 3606480933301 | 1 | 0
LV864972 | Inte auto MTZ2 25H1b 3P secc-sin Micro | 23787.06 | 1 | 3606480933318 | 1 | 0
LV864973 | Inte auto MTZ2 25H1b 4P secc-sin Micro | 29510.16 | 1 | 3606480933325 | 1 | 0
LV864974 | Inte auto MTZ2 32H1b 3P fij-sin Micro | 39132.01 | 1 | 3606480933332 | 1 | 0
LV864975 | Inte auto MTZ2 32H1b 4P fij-sin Micro | 44037.35 | 1 | 3606480933349 | 1 | 0
LV864976 | Inte auto MTZ2 32H1b 3P secc-sin Micro | 36240.05 | 1 | 3606480933356 | 1 | 0
LV864977 | Inte auto MTZ2 32H1b 4P secc-sin Micro | 42918.74 | 1 | 3606480933363 | 1 | 0
LV864978 | Inte auto MTZ2 40H1b 3P fij-sin Micro | 40743.04 | 1 | 3606480933370 | 1 | 0
LV864979 | Inte auto MTZ2 40H1b 4P fij-sin Micro | 49706.53 | 1 | 3606480933387 | 1 | 0
LV864980 | Inte auto MTZ2 40H1b 3P secc-sin Micro | 39266.52 | 1 | 3606480933394 | 1 | 0
LV864981 | Inte auto MTZ2 40H1b 4P secc-sin Micro | 50172.82 | 1 | 3606480933400 | 1 | 0
LV865307 | Micrologic 7.0 X MTZ_1 Extraible | 7802.26 | 1 | 3606480823107 | 1 | 0
LVCT00050S | TI abierto 50A tipo 0 | 72.93 | 1 | 3606480833809 | 1 | 0
LVCT00101S | LVCT, TC de núcleo abierto 100 A, 0.333 | 90.29 | 1 | 3606480833816 | 1 | 0
LVCT00102S | TI para circ. princ. BCPM 100A 30x31mm | 202.06 | 1 | 3606480299612 | 1 | 0
LVCT00201S | CT, Voltage Mode, Split Core, X-Small, 2 | 124.28 | 1 | 3606480833823 | 1 | 0
LVCT00202S | TI para circ. princ. BCPM 200A 30x31mm | 186.75 | 1 | 3606480299629 | 1 | 0
LVCT00302S | TI para circ. princ. BCPM 300A 30x31mm | 191.4 | 1 | 3606480299636 | 1 | 0
LVCT00403S | TI para circ. princ. BCPM 400A 62x73mm | 242.19 | 1 | 3606480299643 | 1 | 0
LVCT00603S | TI para circ. princ. BCPM 600A 62x73mm | 218.77 | 1 | 3606480299650 | 1 | 0
LVCT00803S | TI para circ. princ. BCPM 800A 62x73mm | 220.86 | 1 | 3606480299667 | 1 | 0
LVCT00804S | TI para cir. princ. BCPM 800A 62x139mm | 239.38 | 1 | 3606480299674 | 1 | 0
LVCT01004S | TI para cir. prin. BCPM 1000A 62x139mm | 263.62 | 1 | 3606480299681 | 1 | 0
LVCT01204S | TI para cir. prin. BCPM 1200A 62x139mm | 262.43 | 1 | 3606480299698 | 1 | 0
LVCT01604S | TI para cir. prin. BCPM 1600A 62x139mm | 272.92 | 1 | 3606480299704 | 1 | 0
LVCT02004S | TI para cir. prin. BCPM 2000A 62x139mm | 272.92 | 1 | 3606480299711 | 1 | 0
LVCT02404S | TI para cir. prin. BCPM 2400A 62x139mm | 291.58 | 1 | 3606480299728 | 1 | 0
M8650A0C0E6C7A1A | ION8650A,9S/29S/36S,60Hz,módem,Eth,RS485 | 13432.01 | 1 | 3606489637477 | 1 | 0
M8650A0C0E6C7B0A | ION8650A Socket Aut 60Hz Eth + | 13203.41 | 1 |  | 1 | 0
M8650A0C0E6E1A0A | ION8650A 4-Wire SOCKET 60Hz sin modem | 10148.55 | 1 | 3606481010643 | 1 | 0
M8650A0C0E6E1A1A | ION8650A,FT21,50Hz,Eth,RS485 mod | 11925.73 | 1 | 3606489637484 | 1 | 0
M8650A0C0H5C7B0A | ION8650A, 50Hz, Eth,RS485 mod | 12161.84 | 1 | 3606481893277 | 1 | 0
M8650A0C0H5E1B0A | ION8650A,1.024,50Hz,Eth,RS485 | 16677.35 | 1 | 3606489637507 | 1 | 0
M8650A0C0H6C7B1A | ION8650A,H-60Hz,Eth 10/100,RS485,Modem | 13868.5 | 1 | 3606489637521 | 1 | 0
M8650A0C0H6E1A1A | ION8650A, 128MB, 60Hz, Eth, | 16381.56 | 1 | 3606489780432 | 1 | 0
M8650A0C0J5E1A1A | ION8650A,J-50Hz,Eth 10/100,RS485,Modem | 12509.83 | 1 | 3606489637538 | 1 | 0
M8650A0C0K6E1A0A | ION8650, Form Base 4-Wire, 60Hz, sin mod | 10041.14 | 1 | 3606489637545 | 1 | 0
M8650A1C0E5F1A1A | ION8650 CONT ENERG | 5518.86 | 1 | 3606482158931 | 1 | 0
M8650A1C0E6E1B1A | ION8650A,FT21,50Hz,Eth,RS485 mo | 11925.73 | 1 |  | 1 | 0
M8650A1C0H5E1A1A | ION8650A,FT21,50Hz,Eth,RS485 | 11348.01 | 1 | 3606481822406 | 1 | 0
M8650A4C0E5E1A1A | ION8650 CONT ENERG | 6996.21 | 1 | 3606482158948 | 1 | 0
M8650A4C0E6C7B0A | ION8650A FT21 50Hz, Eth, RS485 | 10894.09 | 1 |  | 1 | 0
M8650A4C0H5C7B0A | ION 8650A,FT21,50hz,eth,mod | 16636.63 | 1 | 3606489637576 | 1 | 0
M8650A4C0H5C7B1A | ION8650A,FT21,50Hz,Eth,RS485 mod | 16636.63 | 1 | 3606489637583 | 1 | 0
M8650A4C0H5C7C0A | ION8650A, FT21, 50hz, ETH, MOD | 15817.89 | 1 | 3606489637590 | 1 | 0
M8650A4C0H5E1A0A | ION8650A,FT21,50Hz,Eth,RS485 | 14985.89 | 1 | 3606489637606 | 1 | 0
M8650A4C0H5E1A1A | ION8650A,1.024,50Hz,Eth,RS485 | 15823.98 | 1 | 3606489637613 | 1 | 0
M8650A4C0H5E1B0A | ION8650A,FT21,50Hz,Eth,RS485 | 15823.98 | 1 | 3606489637620 | 1 | 0
M8650A4C0H5E1B1A | ION8650A, 128MB, FT21, 50Hz, Eth, 4S/3E | 14610.86 | 1 | 3606489637637 | 1 | 0
M8650A4C0H5E1C1A | ION8650 A FT21 sin cable sin alim aux 12 | 10158.03 | 1 |  | 1 | 0
M8650A4C0H6A0A0A | ION8650A,1.024,60Hz,Eth,RS485, | 15952.36 | 1 |  | 1 | 0
M8650A4C0H6C7A0A | ION8650A,1.024, FT21, 60Hz, Eth, RS485 | 17049.96 | 1 | 3606489637644 | 1 | 0
M8650A4C0H6C7A1A | ION8650A, 128MB, FT21, 60Hz, Eth, | 11614.2 | 1 | 3606489637651 | 1 | 0
M8650A4C0H6C7B0A | ION8650A,FT21,60Hz,Eth,RS485 mod | 17912.79 | 1 | 3606489637668 | 1 | 0
M8650A4C0H6C7B1A | ION8650A FT21,128MB,60Hz,Eth, Modem | 15559.94 | 1 |  | 1 | 0
M8650A4C0H6C7C1A | ION8650A,FT21,60Hz,Eth,RS485 mod | 16636.87 | 1 | 3606489637682 | 1 | 0
M8650A4C0H6E1A0A | ION8650A,FT21,60Hz,Eth,RS485 | 14985.89 | 1 | 3606489637699 | 1 | 0
M8650A4C0H6E1A1A | ION8650A 35S 120VAC Etha | 7420.35 | 1 | 3606489637705 | 1 | 0
M8650A4C0H6E1B0A | ION8650A,FT21,60Hz,Eth,RS485 | 15823.98 | 1 | 3606489637712 | 1 | 0
M8650A4C0H6E1B1A | ION8650A,FT21,60Hz,Eth,RS485 | 15823.98 | 1 | 3606489637729 | 1 | 0
M8650A4C0J5C7A0A | ION8650A,FT21,50Hz,Eth, modem | 16090.61 | 1 | 3606489637743 | 1 | 0
M8650A4C0J5E1A0A | ION8650A,FT21,50Hz,Eth,RS485 mod | 15277.96 | 1 | 3606489637750 | 1 | 0
M8650A4C0J5E1B0A | ION8650,128MB,Clase A,50Hz,Eth-RS485port | 13133.97 | 1 | 3606481827906 | 1 | 0
M8650A4C0L5C7B0A | ION8650A,FT21,H-50Hz,Eth,RS485, modem | 15324.4 | 1 | 3606489653637 | 1 | 0
M8650A7C0E5C7A1A | ION8650,10MB,5A,60Hz,Com.est,mon-norma | 13889.41 | 1 |  | 1 | 0
M8650A7C0H5C7B0A | ION8650A FT21-break out cable 1 Form A D | 14717.21 | 1 |  | 1 | 0
M8650A7C0H5E1C1A | ION8650A FT21 50Hz, Eth, RS485 | 14476.06 | 1 |  | 1 | 0
M8650A7C0H6C7A0A | ION8650A,FT21 60Hz,Eth RS485 Modem | 14783.65 | 1 | 3606489637781 | 1 | 0
M8650A7C0H6E1A0A | ION8650A, FT21 con cable, H, 60Hz, Eth, | 13798.33 | 1 | 3606481930989 | 1 | 0
M8650A7C0H6E1A1A | ION8650A,FT21,60Hz,Eth,RS485 | 14414.5 | 1 | 3606489637804 | 1 | 0
M8650B0C0H6E1A0A | ION8650B Clase S, Forma 9S/29S/36S con f | 11598.18 | 1 |  | 1 | 0
M8650B1C0K6C7A0A | ION8650A FT21 50Hz, Eth, RS485 | 7660.05 | 1 |  | 1 | 0
M8650B4C0H6E1A0A | ION8650B Clase S, Forma 9S/29S/36S FET21 | 16888.08 | 1 | 3606481942838 | 1 | 0
M8650B4C0H6E1B0A | ION8650B Switch Aux Eth KYZ | 11566.09 | 1 | 3606489637811 | 1 | 0
M8650B7C0E5E1A0A | ION8650B, FT2, 50hZ, Eth, | 12422.79 | 1 | 3606489780449 | 1 | 0
M8650B7C0H5E1C1A | ION8650A,FT21,Clase S, 50Hz,Eth,RS485 mo | 15377.64 | 1 | 3606481907103 | 1 | 0
M8650B7C0H6E1A0A | ION8650, 64MB, cable FT21 | 12757.33 | 1 | 3606489637828 | 1 | 0
M8650C0C0E6C7B1A | ION8650C,H-60Hz,Eth 10/100,RS485,Modem | 12325.83 | 1 | 3606489637835 | 1 | 0
M8650C0C0H5E1A1A | ION8650C,H-60Hz,Eth 10,RS485,Modem | 5670.85 | 1 | 3606489637842 | 1 | 0
M8650C0C0H5F1A1A | ION8650,32MB,50Hz,Eth-RS485/RS232 port | 10481.09 | 1 |  | 1 | 0
M8650C0C0H6C7A1A | ION8650C,H-60Hz,Eth 10/100,RS485,Modem | 6653.63 | 1 | 3606489637866 | 1 | 0
M8650C0C0H6E1A0A | ION8650 CONT ENERG | 10774.11 | 1 | 3606482129788 | 1 | 0
M8650C0C0H6E1A1A | ION8650C,H-60Hz,Eth 10,RS485,Modem | 5670.85 | 1 | 3606489637873 | 1 | 0
M8650C0C0K5F1A0A | ION8650,32MB,65-120vac,50Hz,Eth | 11103.75 | 1 | 3606489637880 | 1 | 0
M8650C0C0K6E1A0A | ION8650C,H-60Hz,Eth 10/100,RS48 | 9936.18 | 1 | 3606489637897 | 1 | 0
M8650C1C0H5C7B0A | ION8650A, 32MB, 35S, 50Hz, Eth, | 8121.62 | 1 | 3606489637903 | 1 | 0
M8650C4C0H5E1A0A | ION8650C,FT21,50Hz,Eth,RS485 | 16655.62 | 1 | 3606489637927 | 1 | 0
M8650C4C0H6C7A0A | ION8650C Switch Aux Eth & Modem | 16096.75 | 1 | 3606481903723 | 1 | 0
M8650C4C0H6E1A0A | ION8650C FT21 Panel 60Hz sin modem | 6854.67 | 1 | 3606489637941 | 1 | 0
M8650C4C0J5E1A0A | ION8650C,FT21,H-50Hz,Eth,RS485 | 8633.95 | 1 | 3606489637958 | 1 | 0
M8650C4C0K6E1A0A | ION8650C, 32MB | 11034.25 | 1 | 3606489773854 | 1 | 0
M8650C7C0H6E1B0A | ION8650C, FT21, 60Hz, Eth, | 15217.97 | 1 | 3606489862930 | 1 | 0
M8650C7C0J6E1A1A | ION8650C, FT21,60Hz,Eth,RS485 | 4772.09 | 1 | 3606489637965 | 1 | 0
M8800A1C0B5D1C0A | ION8800A 5Mb 5A 50Hz Eth Fiber 8 Form A | 11444.49 | 1 | 3606482041844 | 1 | 0
M8800A1C0B5F0E0A | ION8800,10MB, 5A,50Hz RJ45+fibra | 21402.68 | 1 |  | 1 | 0
M8800A1E0B5E0A0A | ION8800A, 10MB, 1A,50Hz Ethernet | 20276.89 | 1 | 3606481969132 | 1 | 0
M8800A1E0B5F0E0C | ION8800 | 8613.92 | 1 | 3606489637972 | 1 | 0
M8800A2C0B5D1C0A | ION8800A 5Mb 5A 50Hz Eth Fiber 8 Form A | 11444.49 | 1 | 3606481095534 | 1 | 0
M8800A2C0B5E0A0A | ION8800A, 5 MB, ETHERNET | 12400.24 | 1 | 3606489637989 | 1 | 0
M8800A2C0B6E0A0C | ION8800A, 10MB, 1A,50Hz Ethernet | 19714.84 | 1 | 3606480114892 | 1 | 0
M8800C2E0B5E0D1C | ION8800C, Basic,50Hz,Eth,RS485, | 9952.22 | 1 | 3606489638009 | 1 | 0
METSE9B2BMA | Adaptador B2B ION9000 | 890.04 | 1 | 3606481352408 | 1 | 0
METSE9CTHWK | Kit Hardware entradas CTs ION9000 | 851.83 | 1 | 3606489743659 | 1 | 0
METSE9HWK | Kit Hardware ION9000 | 1065.16 | 1 | 3606481352385 | 1 | 0
METSE9USBK | Kit Hardware cubiertas USB ION9000 | 777.31 | 1 | 3606489743666 | 1 | 0
METSECAB10 | Display Cable de 10 m | 331.23 | 1 | 3606480752339 | 1 | 1
METSECT5CC004 | TI 40/5A TIPO CC CABLE 21MM | 29.23 | 1 | 3303431123681 | 1 | 0
METSECT5CC005 | TI 50/5A TIPO CC CABLE 21MM | 30.62 | 1 | 3303431123414 | 1 | 0
METSECT5CC006 | TI 60/5A TIPO CC CABLE 21MM | 30.3 | 1 | 3606480618710 | 1 | 0
METSECT5CC008 | TI 75/5A TIPO CC CABLE 21MM | 30.3 | 1 | 3303431123421 | 1 | 0
METSECT5CC010 | TI 100/5A TIPO CC CABLE 21MM | 29.15 | 1 | 3303431123438 | 1 | 0
METSECT5CC013 | TI 125/5A TIPO CC CABLE 21MM | 29.94 | 1 | 3303431123445 | 1 | 0
METSECT5CC015 | TI 150/5A TIPO CC CABLE 21MM | 31.98 | 1 | 3303431123452 | 1 | 0
METSECT5CC020 | TI 200/5A TIPO CC CABLE 21MM | 31.1 | 1 | 3303431123469 | 1 | 0
METSECT5CC025 | TI 250/5A TIPO CC CABLE 21MM | 34.57 | 1 | 3606480618772 | 1 | 0
METSECT5COVER | SEALABLE COVER | 8.75 | 1 | 3606480619021 | 1 | 8
METSECT5CYL1 | CYLINDER DIAM. 8 5MM | 10.87 | 1 | 3606480619014 | 1 | 10
METSECT5CYL2 | CYLINDER DIAM. 10 5MM | 13.93 | 1 | 3606480619007 | 1 | 10
METSECT5DA040 | TC 400 5 PARA MONTAJE EN BARRAS 32X65 | 60.09 | 1 | 3303431123636 | 1 | 0
METSECT5DA050 | TI 500/5A TIPO DA BARRA 32X65 | 63.33 | 1 | 3303431123643 | 1 | 0
METSECT5DA060 | TI 600/5A TIPO DA BARRA 32X65 | 63.78 | 1 | 3303431123650 | 1 | 0
METSECT5DA080 | TI 800/5A TIPO DA BARRA 32X65 | 65 | 1 | 3303431123667 | 1 | 0
METSECT5DA100 | TI 1000/5A TIPO DA BARRA 32X65 | 68.16 | 1 | 3303431123674 | 1 | 0
METSECT5DA125 | TI 1250/5A TIPO DA BARRA 32X65 | 72.2 | 1 | 3303431123698 | 1 | 0
METSECT5DA150 | TI 1500/5A TIPO DA BARRA 32X65 | 73.58 | 1 | 3303431123704 | 1 | 0
METSECT5DB100 | CURRENT TRANSFORMER TROPICALISED 1000 5 | 127.85 | 1 | 3606480618918 | 1 | 0
METSECT5DB125 | TI 1250/5A TIPO DB BARRA 38X127 | 125.63 | 1 | 3303431123735 | 1 | 0
METSECT5DB150 | TI 1500/5A TIPO DB BARRA 38X127 | 127.97 | 1 | 3303431123742 | 1 | 0
METSECT5DB200 | TI 2000/5A TIPO DB BARRA 38X127 | 136.75 | 1 | 3303431123759 | 1 | 0
METSECT5DB250 | TI 2500/5A TIPO DB BARRA 38X127 | 148.65 | 1 | 3303431123766 | 1 | 0
METSECT5DB300 | TI 3000/5A TIPO DB BARRA 38X127 | 148.65 | 1 | 3303431123773 | 1 | 0
METSECT5DC200 | CURRENT TRANSFORMER TROPICALISED 2000 5 | 171.54 | 1 | 3606480618994 | 1 | 0
METSECT5DC250 | TI 2500/5A TIPO DC BARRA 52X127 | 188.22 | 1 | 3303431123780 | 1 | 0
METSECT5DC300 | TI 3000/5A TIPO DC BARRA 52X127 | 188.22 | 1 | 3303431123797 | 1 | 0
METSECT5DC400 | TI 4000/5A TIPO DC BARRA 52X127 | 183.99 | 1 | 3303431123803 | 1 | 0
METSECT5DD100 | CT TROP 1000 5 DOBLE PARA BARRAS 34X84 | 100.43 | 1 | 3606480618925 | 1 | 0
METSECT5DD125 | TR.CTE 1250-5A P/RIEL BARRA 85X34MM (TR) | 98.64 | 1 | 3303431123711 | 1 | 0
METSECT5DD150 | TR.CTE 1500/5A P/RIEL BARRA 85X34MM (TR) | 100.43 | 1 | 3303431123728 | 1 | 0
METSECT5DE100 | CURRENT TRANSFORMER TROPICALIS | 104.68 | 1 | 3606480618901 | 1 | 0
METSECT5DE125 | CURRENT TRANSFORMER TROPICALIS | 102.88 | 1 | 3606480618949 | 1 | 0
METSECT5DE150 | CURRENT TRANSFORMER TROPICALIS | 104.68 | 1 | 3606480618963 | 1 | 0
METSECT5DE200 | CURRENT TRANSFORMER TROPICALIS | 111.95 | 1 | 3606480618987 | 1 | 0
METSECT5DH125 | CURRENT TRANSFORMER TROPICALIS | 125.63 | 1 | 3606480618932 | 1 | 0
METSECT5DH150 | CURRENT TRANSFORMER TROPICALIS | 127.97 | 1 | 3606480618956 | 1 | 0
METSECT5DH200 | CURRENT TRANSFORMER TROPICALIS | 136.75 | 1 | 3606480618970 | 1 | 0
METSECT5GA010 | trafo nucleo abierto 100/5A 1.25VA cl.3 | 222.68 | 1 | 3606489607791 | 1 | 0
METSECT5GA015 | trafo nucleo abierto 150/5A 1.5VA cl.3 | 234.49 | 1 | 3606489607807 | 1 | 0
METSECT5GA020 | trafo nucleo abierto 200/5A 2.5VA cl.3 | 224.67 | 1 | 3606489607814 | 1 | 0
METSECT5GA025 | trafo nucleo abierto 250/5A 1.5VA cl.1 | 232.32 | 1 | 3606489607821 | 1 | 0
METSECT5GA030 | trafo nucleo abierto 300/5A 3.75VA cl.1 | 223.07 | 1 | 3606489607838 | 1 | 0
METSECT5GA040 | trafo nucleo abierto 400/5A 1VA cl.0.5 | 291.08 | 1 | 3606489607845 | 1 | 0
METSECT5GD025 | trafo nucleo abierto 250/5A 1.5VA cl.1 | 264.3 | 1 | 3606489607852 | 1 | 0
METSECT5GD030 | trafo nucleo abierto 300/5A 2.5VA cl.1 | 264.3 | 1 | 3606489607869 | 1 | 0
METSECT5GD040 | trafo nucleo abierto 400/5A 1VA cl.0.5 | 301.04 | 1 | 3606489607876 | 1 | 0
METSECT5GD050 | trafo nucleo abierto 500/5A 2.5VA cl.0.5 | 318.6 | 1 | 3606489607883 | 1 | 0
METSECT5GD060 | trafo nucleo abierto 600/5A 2.5VA cl.0.5 | 291.54 | 1 | 3606489607890 | 1 | 0
METSECT5GD075 | trafo nucleo abierto 750/5A 2.5VA cl.0.5 | 300.31 | 1 | 3606489607906 | 1 | 0
METSECT5GD080 | trafo nucleo abierto 800/5A 2.5VA cl.0.5 | 302.03 | 1 | 3606489607913 | 1 | 0
METSECT5GD100 | trafo nucleo abierto 1000/5A 5VA cl.0.5 | 333.27 | 1 | 3606489607920 | 1 | 0
METSECT5GG025 | trafo nucleo abierto 250/5A 1.5VA cl.1 | 359.81 | 1 | 3606489607937 | 1 | 0
METSECT5GG030 | trafo nucleo abierto 300/5A 2.5VA cl.1 | 349.33 | 1 | 3606489607944 | 1 | 0
METSECT5GG040 | trafo nucleo abierto 400/5A 2.5VA cl.1 | 359.81 | 1 | 3606489607951 | 1 | 0
METSECT5GG050 | trafo nucleo abierto 500/5A 2.5VA cl.0.5 | 405.61 | 1 | 3606489607968 | 1 | 0
METSECT5GG060 | trafo nucleo abierto 600/5A 2.5VA cl.0.5 | 391.23 | 1 | 3606489607975 | 1 | 0
METSECT5GG075 | trafo nucleo abierto 750/5A 2.5VA cl.0.5 | 391.23 | 1 | 3606489607982 | 1 | 0
METSECT5GG080 | trafo nucleo abierto 800/5A 2.5VA cl.0.5 | 391.23 | 1 | 3606489607999 | 1 | 0
METSECT5GG100 | trafo nucleo abierto 1000/5A 5VA cl.0.5 | 424.44 | 1 | 3606489608002 | 1 | 0
METSECT5GG120 | trafo nucleo abierto 1200/5A 5VA cl.0.5 | 414.24 | 1 | 3606489608019 | 1 | 0
METSECT5GG125 | trafo nucleo abierto 1250/5A 7.5VA cl.0. | 417.06 | 1 | 3606489608026 | 1 | 0
METSECT5GG150 | trafo nucleo abierto 1500/5A 7.5VA cl.0. | 412.29 | 1 | 3606489608033 | 1 | 0
METSECT5GJ100 | trafo nucleo abierto 1000/5A 10VA cl.0. | 553.91 | 1 | 3606489608040 | 1 | 0
METSECT5GJ120 | trafo nucleo abierto 1200/5A 10VA cl.0. | 553.91 | 1 | 3606489608057 | 1 | 0
METSECT5GJ150 | trafo nucleo abierto 1500/5A 10VA cl.0. | 537.77 | 1 | 3606489608064 | 1 | 0
METSECT5GJ160 | trafo nucleo abierto 1600/5A 10VA cl.0. | 553.91 | 1 | 3606489608071 | 1 | 0
METSECT5GJ200 | trafo nucleo abierto 2000/5A 10VA cl.0. | 553.91 | 1 | 3606489608088 | 1 | 0
METSECT5GJ250 | trafo nucleo abierto 2500/5A 10VA cl.0. | 553.91 | 1 | 3606489608095 | 1 | 0
METSECT5GJ300 | trafo nucleo abierto 3000/5A 15VA cl.0. | 553.91 | 1 | 3606489608101 | 1 | 0
METSECT5GJ400 | trafo nucleo abierto 4000/5A 15VA cl.0. | 553.91 | 1 | 3606489608118 | 1 | 0
METSECT5HA015 | trafo nucleo abierto 150/5A 1VA cl.1 | 181.33 | 1 | 3606489608149 | 1 | 0
METSECT5HA020 | trafo nucleo abierto 200/5A 1,5VA cl.1 | 176.04 | 1 | 3606489608156 | 1 | 0
METSECT5HA025 | trafo nucleo abierto 250/5A 1VA cl.0,5 | 185.41 | 1 | 3606489608132 | 1 | 0
METSECT5HD025 | trafo nucleo abierto 250/5A 1VA cl.1 | 181.89 | 1 | 3606489608170 | 1 | 0
METSECT5HD030 | trafo nucleo abierto 300/5A 1,5VA cl.1 | 176.59 | 1 | 3606489608187 | 1 | 0
METSECT5HD040 | trafo nucleo abierto 400/5A 2,5VA cl.1 | 176.59 | 1 | 3606489608194 | 1 | 0
METSECT5HD050 | trafo nucleo abierto 500/5A 1VA cl.0,5 | 205.4 | 1 | 3606489608163 | 1 | 0
METSECT5HG010 | trafo nucleo abierto 100/5A 1,5VA cl.3 | 187.64 | 1 | 3606489608248 | 1 | 0
METSECT5HG013 | trafo nucleo abierto 125/5A 2,5VA cl.3 | 187.64 | 1 | 3606489608255 | 1 | 0
METSECT5HG015 | trafo nucleo abierto 150/5A 3VA cl.3 | 182.15 | 1 | 3606489608262 | 1 | 0
METSECT5HG020 | trafo nucleo abierto 200/5A 3VA cl.3 | 182.15 | 1 | 3606489608279 | 1 | 0
METSECT5HG025 | trafo nucleo abierto 250/5A 3VA cl.3 | 191.75 | 1 | 3606489608286 | 1 | 0
METSECT5HG030 | trafo nucleo abierto 300/5A 2.5VA cl.1 | 179.47 | 1 | 3606489608200 | 1 | 0
METSECT5HG040 | trafo nucleo abierto 400/5A 5VA cl.1 | 184.87 | 1 | 3606489608217 | 1 | 0
METSECT5HG050 | trafo nucleo abierto 500/5A 5VA cl.1 | 179.47 | 1 | 3606489608224 | 1 | 0
METSECT5HG060 | trafo nucleo abierto 600/5A 5VA cl.1 | 184.87 | 1 | 3606489608231 | 1 | 0
METSECT5HJ030 | trafo nucleo abierto 300/5A 2,5VA cl.1 | 203.07 | 1 | 3606489608330 | 1 | 0
METSECT5HJ040 | trafo nucleo abierto 400/5A 5VA cl.1 | 209.17 | 1 | 3606489608347 | 1 | 0
METSECT5HJ050 | trafo nucleo abierto 500/5A 5VA cl.1 | 203.07 | 1 | 3606489608354 | 1 | 0
METSECT5HJ060 | trafo nucleo abierto 600/5A 2,5VA cl.0,5 | 229.93 | 1 | 3606489608293 | 1 | 0
METSECT5HJ075 | trafo nucleo abierto 750/5A 2,5VA cl.0,5 | 219.39 | 1 | 3606489608309 | 1 | 0
METSECT5HJ080 | trafo nucleo abierto 800/5A 2,5VA cl.0,5 | 233.54 | 1 | 3606489608316 | 1 | 0
METSECT5HM030 | trafo nucleo abierto 300/5A 2,5VA cl.1 | 219.15 | 1 | 3606489608408 | 1 | 0
METSECT5HM040 | trafo nucleo abierto 400/5A 5VA cl.1 | 225.73 | 1 | 3606489608415 | 1 | 0
METSECT5HM050 | trafo nucleo abierto 500/5A 5VA cl.1 | 229.38 | 1 | 3606489608422 | 1 | 0
METSECT5HM060 | trafo nucleo abierto 600/5A 2,5VA cl.0,5 | 253.37 | 1 | 3606489608361 | 1 | 0
METSECT5HM075 | trafo nucleo abierto 750/5A 2,5VA cl.0,5 | 248.34 | 1 | 3606489608378 | 1 | 0
METSECT5HM080 | trafo nucleo abierto 800/5A 2,5VA cl.0,5 | 257.35 | 1 | 3606489608385 | 1 | 0
METSECT5HP025 | trafo nucleo abierto 250/5A 1.5VA cl.1 | 231.32 | 1 | 3606489608439 | 1 | 0
METSECT5HP030 | trafo nucleo abierto 300/5A 2.5VA cl.1 | 231.32 | 1 | 3606489608446 | 1 | 0
METSECT5HP040 | trafo nucleo abierto 400/5A 5VA cl.1 | 231.32 | 1 | 3606489608453 | 1 | 0
METSECT5HP050 | trafo nucleo abierto 500/5A 5VA cl.1 | 231.32 | 1 | 3606489608460 | 1 | 0
METSECT5HP060 | trafo nucleo abierto 600/5A 5VA cl.1 | 231.32 | 1 | 3606489608477 | 1 | 0
METSECT5HP075 | trafo nucleo abierto 750/5A 5VA cl.1 | 227.98 | 1 | 3606489608484 | 1 | 0
METSECT5HP080 | trafo nucleo abierto 800/5A 5VA cl.1 | 231.32 | 1 | 3606489608491 | 1 | 0
METSECT5HP100 | trafo nucleo abierto 1000/5A 5VA cl.1 | 234.81 | 1 | 3606489608507 | 1 | 0
METSECT5MA015 | CT TRP MONT RIEL DIN 7 10X32 15X25 | 43.2 | 1 | 3606480618727 | 1 | 0
METSECT5MA020 | CT TROPICALIZADO MONT DIN 200 5 | 41.7 | 1 | 3606480618734 | 1 | 0
METSECT5MA025 | TRASFORMADOR DE CORRIENTE 250 :5A | 42.98 | 1 | 3606480618741 | 1 | 0
METSECT5MA030 | TI DIN 300/5 cabl 27 barr 10x | 45.69 | 1 | 3606480618789 | 1 | 0
METSECT5MA040 | TRASFORMADOR DE CORRIENTE 400 :5A | 46.8 | 1 | 3606480618819 | 1 | 0
METSECT5MB025 | TI DIN 250/5 cabl 26 barr 12x | 39.66 | 1 | 3606480618758 | 1 | 0
METSECT5MB030 | TI DIN 300/5 cabl 26 barr 12x | 38.92 | 1 | 3606480618796 | 1 | 0
METSECT5MB040 | TI 400/5A TIPO MB CABLE / BARRA | 37.18 | 1 | 3606480618826 | 1 | 0
METSECT5MC025 | TI DIN 250/5 barr 10x40 20x32 | 107.72 | 1 | 3606480618765 | 1 | 0
METSECT5MC030 | TI DIN 300/5 barr 10x40 20x32 | 107.72 | 1 | 3606480618802 | 1 | 0
METSECT5MC040 | TI 400/5A TIPO MC CABLE / BARRA | 107.72 | 1 | 3606480618833 | 1 | 0
METSECT5MC050 | TI DIN 500/5 barr 10x40 20x32 | 110.62 | 1 | 3606480618840 | 1 | 0
METSECT5MC060 | TI 600/5A TIPO MC CABLE / BARRA | 113.47 | 1 | 3606480618864 | 1 | 0
METSECT5MC080 | TI 800/5A TIPO MC CABLE / BARRA | 122.1 | 1 | 3606480618888 | 1 | 0
METSECT5MD050 | TIDIN 500/5 cabl d 40 barr 12x | 59.17 | 1 | 3606480618857 | 1 | 0
METSECT5MD060 | CT TRP MONT RIEL DIN 600 5 CABL - BARRAS | 60.49 | 1 | 3606480618871 | 1 | 0
METSECT5MD080 | TIDIN 800/5 cabl d 40 barr 12x50 20x40 | 61.12 | 1 | 3606480618895 | 1 | 0
METSECT5VV500 | CURRENT TRANSFORMER TROPICALIS | 764.85 | 1 | 3303431123810 | 1 | 0
METSECT5VV600 | CURRENT TRANSFORMER TROPICALISED 6000 5 | 764.85 | 1 | 3303431123827 | 1 | 0
METSECTR25500 | TI Rogowski 50-5000A dia 80mm | 254.85 | 1 | 3606489421410 | 1 | 0
METSECTR30500 | TI Rogowski 50-5000A dia 96mm | 266.31 | 1 | 3606489421427 | 1 | 0
METSECTR46500 | TI Rogowski 50-5000A dia 146mm | 283.48 | 1 | 3606489421434 | 1 | 0
METSECTR60500 | TI Rogowski 50-5000A dia 191mm | 336.42 | 1 | 3606489421441 | 1 | 0
METSECTR90500 | TI Rogowski 50-5000A dia 287mm | 375.46 | 1 | 3606489421458 | 1 | 0
METSECTV25006 | LVCT RJ45 25mm 60A/0,333V | 137.31 | 1 | 3606481279088 | 1 | 0
METSECTV25010 | LVCT RJ45 25mm 100A/0,333V | 137.31 | 1 | 3606481279095 | 1 | 0
METSECTV25013 | LVCT RJ45 25mm 125A/0,333V | 143.27 | 1 | 3606481279101 | 1 | 0
METSECTV25016 | LVCT RJ45 25mm 160A/0,333V | 143.27 | 1 | 3606481279118 | 1 | 0
METSECTV29006 | LVCT RJ45 29mm 60A/0,333V | 148.05 | 1 | 3606481279262 | 1 | 0
METSECTV29010 | LVCT RJ45 29mm 100A/0,333V | 149.25 | 1 | 3606481279279 | 1 | 0
METSECTV29012 | LVCT RJ45 29mm 120A/0,333V | 149.25 | 1 | 3606481279286 | 1 | 0
METSECTV29013 | LVCT RJ45 29mm 125/0,333V | 149.25 | 1 | 3606481279293 | 1 | 0
METSECTV29016 | LVCT RJ45 29mm 160A/0,333V | 152.83 | 1 | 3606481279316 | 1 | 0
METSECTV35006 | LVCT RJ45 35mm 60A/0,333V | 169.32 | 1 | 3606481279125 | 1 | 0
METSECTV35010 | LVCT RJ45 35mm 100A/0,333V | 169.32 | 1 | 3606481279132 | 1 | 0
METSECTV35013 | LVCT RJ45 35mm 125A/0,333V | 169.32 | 1 | 3606481279156 | 1 | 0
METSECTV35016 | LVCT RJ45 35mm 160A/0,333V | 169.32 | 1 | 3606481279170 | 1 | 0
METSECTV35020 | LVCT RJ45 35mm 200A/0,333V | 169.32 | 1 | 3606481279187 | 1 | 0
METSECTV35025 | LVCT RJ45 35mm 250A/0,333V | 169.32 | 1 | 3606481279194 | 1 | 0
METSECTV45025 | LVCT RJ45 45mm 250A/0,333V | 173.14 | 1 | 3606481279200 | 1 | 0
METSECTV45040 | LVCT RJ45 45mm 400A/0,333V | 177.16 | 1 | 3606481279224 | 1 | 0
METSECTV45050 | LVCT RJ45 45mm 500A/0,333V | 179.25 | 1 | 3606481279231 | 1 | 0
METSECTV45063 | LVCT RJ45 45mm 630A/0,333V | 208.96 | 1 | 3606481279255 | 1 | 0
METSECTV70080 | LVCT RJ45 70mm 800A/0,333V | 232.84 | 1 | 3606481279330 | 1 | 0
METSECTV70100 | LVCT RJ45 70mm 1000A/0,333V | 232.84 | 1 | 3606481279347 | 1 | 0
METSECTV70125 | LVCT RJ45 70mm 1250A/0,333V | 232.84 | 1 | 3606481279354 | 1 | 0
METSEEM4235 | Energy Meter, Enercept, Uni/Bi-Dir,RS485 | 870.95 | 1 | 3606480833885 | 1 | 0
METSEION7400 | Analizador de redes ION7400 | 4358.81 | 1 | 3606480930607 | 1 | 0
METSEION7403 | Medidor ION7400 Sin Pantalla | 4020.27 | 1 | 3606480930614 | 1 | 0
METSEION7413 | Analizador de redes ION7400 20-60 V DC | 4314.14 | 1 | 3606481384584 | 1 | 0
METSEION92030 | ION9200 sin display, HW kit | 9587.93 | 1 | 3606481352309 | 1 | 0
METSEION92040 | ION9200 con Pantalla Remota RD192, B2B, | 14773.69 | 1 | 3606481352316 | 1 | 0
METSEION92130 | ION9000 LVDC, S/ pantalla | 10914.3 | 1 | 3606481945501 | 1 | 0
METSEION92140 | ION9000 LVDC, c/RD192 | 16426.97 | 1 | 3606481945518 | 1 | 0
METSEION93130 | ION9000 LVCS, LVDC, S/ pantalla | 11460.03 | 1 | 3606481945525 | 1 | 0
METSEION93140 | ION9000 LVCS, LVDC, c/RD192 | 17248.33 | 1 | 3606481945532 | 1 | 0
METSEION95030 | ION 9000T sin pantalla | 17196.83 | 1 | 3606481352347 | 1 | 0
METSEION95040 | ION 9000T con pantalla | 18892.29 | 1 | 3606481352354 | 1 | 0
METSEPM2110 | EasyLogic VAF P & E meter THD POP CL 1 | 256.77 | 1 | 3606480800139 | 1 | 0
METSEPM2120 | EasyLogic VAF P & E RS485 15thHar CL 1 | 279.26 | 1 | 3606480800146 | 1 | 0
METSEPM2130 | EasyLogic VAF P&E RS485 31stHar CL 0.5S | 337.48 | 1 | 3606480800153 | 1 | 0
METSEPM2210 | PM2210 salida pulsos CL 1 | 334.03 | 1 | 3606480800160 | 1 | 0
METSEPM2210R | Analizador Quick-Click PM2210R con pulso | 402.08 | 1 | 3606481280091 | 1 | 0
METSEPM2220 | EasyLogic VAF P & E RS485 15thHar CL 1 | 388.84 | 1 | 3606480800177 | 1 | 0
METSEPM2220R | Analizador Quick-Click Pm2220R Modbus | 505.08 | 1 | 3606481279040 | 1 | 0
METSEPM2230 | PM2230 RS485 CL 0,5S | 403.76 | 1 | 3606480800184 | 1 | 0
METSEPM2KANLGIO22 | 2 AO + 2 AI para PM2000 | 89.71 | 1 | 3606480800207 | 1 | 0
METSEPM2KDGTLIO22 | 2 DO + 2 DI para PM2000 | 89.71 | 1 | 3606480800191 | 1 | 0
METSEPM3200 | PM3200 CL 0.5S (analizador) 4 tarifas | 469.45 | 1 | 3606480481581 | 1 | 0
METSEPM3210 | PM3210 CL 0.5S, THD y pulsos | 484.09 | 1 | 3606480481598 | 1 | 0
METSEPM3250 | PM3250 CL 0.5S, THD, alarm y Modbus | 597.11 | 1 | 3606480481604 | 1 | 0
METSEPM3255 | PM3255 CL 0.5S, THD, alarm 2ED/2SD y Mod | 619.21 | 1 | 3606480481611 | 1 | 0
METSEPM5100 | PM5100 CL 0.5S, Arm ind 15 sin com | 535.05 | 1 | 3606480621239 | 1 | 0
METSEPM5110 | PM5110 CL 0.5S, Arm ind 15 con Modbus | 652.94 | 1 | 3606480613982 | 1 | 0
METSEPM5111 | PM5111 CL 0.5S, Arm ind 15, MID, Modbus | 763.93 | 1 | 3606480624513 | 1 | 0
METSEPM51HK | Conectores PM5100 | 26.87 | 1 | 3606480732041 | 1 | 0
METSEPM5310 | PM5310 CL 0.5S, Arm ind 31 con Modbus | 919.49 | 1 | 3606480614002 | 1 | 0
METSEPM5310R | Analizador Quick-Click PM5310R Modbus | 655.3 | 1 | 3606481279057 | 1 | 0
METSEPM5320 | PM5320 CL 0.5S, Arm ind 31 Ethernet | 959 | 1 | 3606480614019 | 1 | 0
METSEPM5320R | Analizador Quick-Click PM5320R Ethernet | 754.39 | 1 | 3606481279064 | 1 | 0
METSEPM5330 | PM5330 CL 0.5S, Arm ind 31 2Rele y Modbu | 919.49 | 1 | 3606480614026 | 1 | 0
METSEPM5331 | PM5331 CL 0.5S,MID, Arm ind 31 2Rele y M | 1071.19 | 1 | 3606480614033 | 1 | 0
METSEPM5340 | PM5340 CL 0.5S, Arm ind 31 2Rele y Ether | 1120.33 | 1 | 3606480624520 | 1 | 0
METSEPM5341 | PM5341 CL 0.5S,MID, Arm ind 31 2Rele y E | 1298.81 | 1 | 3606480614057 | 1 | 0
METSEPM5350 | PM5350 iBusway | 973.13 | 1 | 3606480284311 | 1 | 0
METSEPM53HK | Conectores PM5300 | 26.09 | 1 | 3606480732034 | 1 | 0
METSEPM5560 | PM5660 CL 0.2S, 54 al. Corrientes residu | 1197.27 | 1 | 3606480614064 | 1 | 0
METSEPM5561 | PM5561 CL 0.2S, MID, Arm ind 63 Ethernet | 1286.14 | 1 | 3606480614071 | 1 | 0
METSEPM5563 | PM5563 CL 0.2S, Arm ind 63, carril DIN, | 1144.48 | 1 | 3606480614088 | 1 | 0
METSEPM5563RD | PM5563 CL 0.2S, Arm 63, DIN, Eth. pant. | 1423.85 | 1 | 3606480761416 | 1 | 0
METSEPM55HK | Conectores PM5500 | 26.87 | 1 | 3606480761478 | 1 | 0
METSEPM5CAB10 | cable pantalla remota 10m | 174.65 | 1 | 3606480761461 | 1 | 0
METSEPM5CAB3 | cable pantalla remota 3m | 94.97 | 1 | 3606480761454 | 1 | 0
METSEPM5RD | pantalla remota para PM5563 | 376.04 | 1 | 3606480761423 | 1 | 0
METSEPM8000SK | kit sellado | 56.32 | 1 | 3606480752308 | 1 | 1
METSEPM8210 | PM8000 con alimentación LV DC | 2671.35 | 1 | 3606481384546 | 1 | 0
METSEPM8240 | PM8000 con pantalla integrada | 2388.25 | 1 | 3606480701931 | 1 | 0
METSEPM8243 | PM8000 sin pantalla - sobre carril DIN | 2220.01 | 1 | 3606480701962 | 1 | 1
METSEPM8244 | PM8000 con pantalla remota | 2484.55 | 1 | 3606480701979 | 1 | 0
METSEPM89M0024 | Modulo ES, 2 AO, 4 AI | 806.89 | 1 | 3606480702006 | 1 | 0
METSEPM89M2600 | Modulo ES, 2 rele, 6 DI | 553.75 | 1 | 3606480701993 | 1 | 0
METSEPM89RD96 | Pantalla remota PM8000 | 704.06 | 1 | 3606480701986 | 1 | 0
METSERD192 | Pantalla táctil de 7" | 5633.09 | 1 | 3606489555894 | 1 | 0
METSERD192HWK | Kit Hardware pantalla remota RD192 | 817.25 | 1 | 3606481352392 | 1 | 0
METSOLEFIBOX1 | EFIBOX 1 punto de medida | 591.2 | 1 | 3606489653729 | 1 | 0
NHDF36030TW | NHD150 18 kA TM30D 3P3R | 1043.3 | 1 | 785901591009 | 1 | 0
NHDF36040TW | NHD150 18 kA TM40D 3P3R | 1043.3 | 1 | 785901572718 | 1 | 0
NHDF36050TW | NHD150 18 kA TM50D 3P3R | 1043.3 | 1 | 785901620747 | 1 | 0
NHDF36060TW | NHD150 18 kA TM60D 3P3R | 1323.61 | 1 | 785901620044 | 1 | 0
NHDF36060U31XTW | NHD150 18kA Microl 3.2 60A 3P3R | 1552.67 | 1 | 785901612254 | 1 | 0
NHDF36080TW | NHD150 18 kA TM80D 3P3R | 1179.97 | 1 | 785901619383 | 1 | 0
NHDF36100TW | NHD150 18 kA TM100D 3P3R | 1219.85 | 1 | 785901563617 | 1 | 0
NHDF36100U31XTW | MOLDED CASE CIRCUIT BREAKER 600V 100A | 1668.35 | 1 | 785901612452 | 1 | 0
NHDF36125TW | NHD150 18 kA TM125D 3P3R | 1507.73 | 1 | 785901563679 | 1 | 0
NHDF36150TW | NHD150 18 kA TM150D 3P3R | 2112.69 | 1 | 785901563716 | 1 | 0
NHGF36020TW | NHG150 35kA TM20D 3P3R | 1582.97 | 1 | 785901562351 | 1 | 0
NHGF36030TW | NHG150 35kA TM30D 3P3R | 1159.2 | 1 | 785901579588 | 1 | 0
NHGF36040TW | NHG150 35kA TM40D 3P3R | 1159.2 | 1 | 785901556619 | 1 | 0
NHGF36050TW | NHG150 35kA TM50D 3P3R | 1116.67 | 1 | 785901591399 | 1 | 0
NHGF36060TW | DISJONCTEUR BOITIER MOULE 600V 60A | 1159.2 | 1 | 785901573890 | 1 | 0
NHGF36060U31XTW | NHG150 35kA Micrologic 3.2 60A 3P3R | 1799.57 | 1 | 785901837312 | 1 | 0
NHGF36070CTW | NHG150 35kA TM70D 3P3R 100Rated | 1243.5 | 1 |  | 1 | 0
NHGF36080TW | NHG150 35kA TM80D 3P3R | 1289.57 | 1 | 785901556527 | 1 | 0
NHGF36090TW | NHG150 35kA TM90D 3P3R | 1289.57 | 1 | 785901622253 | 1 | 0
NHGF36100TW | NHG150 35kA TM100D 3P3R | 1739.03 | 1 | 785901620679 | 1 | 0
NHGF36125TW | NHG150 35kA TM125D 3P3R | 1592.53 | 1 | 785901622109 | 1 | 0
NHGF36150TW | NHG150 35kA TM150D 3P3R | 2346.6 | 1 | 785901556435 | 1 | 0
NHGF36150U31XTW | NHG150 35kA Micrologic 3.2 150A 3P3R | 2454.24 | 1 | 785901860044 | 1 | 0
NHGF36150U53XTW | NHG150 35kA Micrologic 5.2 150A 3P3R | 4257.12 | 1 | 785901884262 | 1 | 0
NHGL36060 | NHG150 35kA TM20D 3P3R borna cable | 1217.24 | 1 | 785901602231 | 1 | 0
NHJF36040TW | NHJ150 65kA TM40D 3P3R | 2394.26 | 1 | 785901547013 | 1 | 0
NHJF36060U31XTW | NHJ150 65kA Micrologic 3.2 60A 3P3R | 2912.87 | 1 | 785901884873 | 1 | 0
NHJF36080TW | NHJ150 65kA TM80D 3P3R | 2459.05 | 1 | 785901593225 | 1 | 0
NHJF36100TW | DISJONCTEUR BOITIER MOULE 600V 100A | 2225.23 | 1 | 785901564904 | 1 | 0
NHJF36100U53XTW | NHJ150 65kA Micrologic 5.2 100A 3P3R | 2973.39 | 1 | 785901830320 | 1 | 0
NHJF36125TW | NHJ150 65kA TM125D 3P3R | 3904.8 | 1 | 785901564928 | 1 | 0
NHJF36150M38XTW | PowerPact H 65kA, 150 A, 3 P proteccion | 4687.65 | 1 | 785901896722 | 1 | 0
NHJF36150TW | NHJ150 65kA TM150D 3P3R | 3043.14 | 1 | 785901564935 | 1 | 0
NHJF36150U31XTW | NHJ150 65kA Micrologic 3.2 150A 3P3R | 3378.65 | 1 | 785901850106 | 1 | 0
NHJL36015 | PowerPact HJ 15A 3P 65kA Lug-Lug | 2126.72 | 1 | 785901550426 | 1 | 0
NHJL36030 | PowerPact HJ 30A 3P 65kA Lug-Lug | 2047.96 | 1 | 785901601500 | 1 | 0
NHJL36060 | PowerPact HJ 60A 3P 65kA Lug-Lug | 2047.96 | 1 | 785901611455 | 1 | 0
NHJL36100 | NHJ100 65kA TM100D 3P3R | 2090.18 | 1 | 785901601647 | 1 | 0
NJDF36175TW | NJD150 18 kA TM175D 3P3R | 2866.77 | 1 | 785901579380 | 1 | 0
NJDF36200TW | NJD150 18 kA TM200D 3P3R | 4800.8 | 1 | 785901604839 | 1 | 0
NJDF36225TW | NJD150 18 kA TM225D 3P3R | 3716.59 | 1 | 785901596707 | 1 | 0
NJDF36250TW | NJD150 18 kA TM250D 3P3R | 4210.81 | 1 | 785901614951 | 1 | 0
NJGD36250U31XTW | NJG250 35 kA Microl 3.2 250 A 3P3R extra | 5015.87 | 1 | 3606489638801 | 1 | 0
NJGF36200TW | NJG250 35kA TM200D 3P3R | 3905.37 | 1 | 785901613916 | 1 | 0
NJGF36250TW | NJG250 35kA TM250D 3P3R | 4768.2 | 1 | 785901579533 | 1 | 0
NJGF36250U31XTW | NJG250 35kA Micrologic 3.2 250A 3P3R | 4973.28 | 1 | 785901882138 | 1 | 0
NJGF36250U53XTW | NJG600 35kA Micrologic 5.2E 250A 3P3R | 9985.29 | 1 | 785901821465 | 1 | 0
NJGN36250U31XTW | NJG250 35kA Micr 3.2 250A 3P3R plug in | 6304.82 | 1 | 3606489653989 | 1 | 0
NJJF36200TW | DISJONCTEUR BOITIER MOULE 600V 200A | 4160.27 | 1 | 785901614739 | 1 | 0
NJJF36225TW | NJJ225 65kA TM225D 3P3R | 4340.46 | 1 | 785901614890 | 1 | 0
NJJF36250TW | NJG250 65kA TM250D 3P3R | 4885.52 | 1 | 785901610663 | 1 | 0
NJJF36250U31XTW | NJJ250 65kA Micrologic 3.2 250A 3P3R | 5405.18 | 1 | 785901822400 | 1 | 0
NLDF36400U31XTW | NLD600 18kA UL 400A MicroL 3.3 3P3R | 6593.97 | 1 | 785901861461 | 1 | 0
NLDF36600U31XTW | NLD600 18kA Micrologic 3.3 600A 3P3R | 7825.7 | 1 | 785901874997 | 1 | 0
NLDL36400U53X | NLD600 18kA Microl 5.3 400A 3P3R born to | 8492.61 | 1 | 785901617976 | 1 | 0
NLGF36250CU31XTW | NLG600 35kA ML3, 250A, 3P3R 100Rat | 5553.31 | 1 |  | 1 | 0
NLGF36400U31XTW | NLG600 35kA Micrologic 3.3 400 A3P3R | 6893.7 | 1 | 785901900948 | 1 | 0
NLGF36600U31XTW | DISJONCTEUR BOITIER MOULE 600V 600A | 8832.8 | 1 | 785901900924 | 1 | 0
NLGF36600U53XTW | NLG600 35kA Microl 5.3 600A 3P bor torni | 10057.48 | 1 | 785901899860 | 1 | 0
NLJF36400U31XTW | DISJONCTEUR BOITIER MOULE 600V 400A | 9124.03 | 1 | 785901846499 | 1 | 0
NLJF36400U53XTW | NLJ400 65kA Micrologic 5.3A 400A 3P3R | 10165.13 | 1 | 785901861935 | 1 | 0
NLJF36600U31XTW | DISJONCTEUR BOITIER MOULE 600V 600A | 12480.71 | 1 | 785901846505 | 1 | 0
NLJF36600U53XTW | NLJ600 65kA Micrologic 5.3A 600A 3P3R | 12801.1 | 1 | 785901872504 | 1 | 0
NQ418L1 | NQ PnB Interior 100A, 3PH, 4 Wire,18 CCT | 316.12 | 1 | 785901502128 | 1 | 0
NQ430L2 | NQ PnB Interior 225A, 3PH, 4 Wire,30 CCT | 380.33 | 1 | 785901507758 | 1 | 0
NQFP15 | NQ FILLER PLATE KIT (15 PER PKG) | 6.28 | 1 | 785901484288 | 1 | 0
PDC3BD2 | CB POWER DISTRIBUITION CONNECTOR 3W (3) | 228.17 | 1 | 3606481154552 | 1 | 0
PDC6BD6 | CB POWER DISTRIBUITION CONNECTOR 6W (3) | 358.57 | 1 | 3606481154569 | 1 | 0
PDC6HD6 | Conector 6 cables PowerPact H | 505.54 | 1 | 785901470991 | 1 | 0
PJF36120U31AABUKMO | PowerPact P 3P 1.200A 100kA LI UL | 18722.73 | 1 | 785901852544 | 1 | 0
QOB110 | INTERRUPTOR QOB 1P 10 AM | 27.38 | 1 | 785901477495 | 1 | 0
QOB115 | MINIATURE CIRCUIT BREAKER | 13.57 | 1 | 785901416708 | 1 | 0
S29278 | Plug-in Kit para H/J-Frame | 1058.66 | 1 | 785901821243 | 1 | 0
S29305 | Adaptador Carril Din PowerPact H | 268.54 | 1 | 785901798859 | 1 | 0
S29390 | 24VDC H/J/L-FRAME SHUNT TRIP | 182.8 | 1 | 785901627579 | 1 | 0
S32562 | PowerPact L short terminal cover | 287.8 | 1 | 785901797326 | 1 | 0
S33718 | ESCUTCHEON ACCESSORY | 133.89 | 1 | 785901471271 | 1 | 0
S37423 | 2 tomas de control para terminales H Fra | 289.59 | 1 | 785901427933 | 1 | 0
S37426 | H FRAME 2XTERMINAL NUTS M6 | 148.05 | 1 | 785901988649 | 1 | 0
S37436 | PowerPact H short terminal cover | 63.51 | 1 | 3606480557927 | 1 | 0
S37446 | Cubrebornes corto H-Frame hasta 60A | 292.27 | 1 | 785901760832 | 1 | 0
S37447 | CIRCUIT BREAKER SHORT LUG SHIELD | 287.38 | 1 | 785901441397 | 1 | 0
S37448 | Cubrebornes corto J-Frame | 296.7 | 1 | 785901760849 | 1 | 0
S37449 | Cubrebornes largos para H Frame con term | 282 | 1 | 785901704218 | 1 | 0
S37450 | US-POWERPACT H, J BARRERAS TER | 337 | 1 | 785901596042 | 1 | 0
SLA3400 | Incoming device 400A 36kA 3P MCCB | 9195.95 | 1 | 785901572152 | 1 | 0
SMT10020 | HeatTag-Sensor de sobrecalentamiento | 2744.27 | 1 | 3606489906269 | 1 | 0
TA10D2L0323TPE | TA10, 32A, 230V, 2P, LCD,frame 100A | 1803.72 | 1 | 3606481065452 | 1 | 0
TA10D2L0403TPE | TA10, 40A, 230V, 2P, LCD,frame 100A | 1863.84 | 1 | 3606481065469 | 1 | 0
TA10D2L0503TPE | TA10, 50A, 230V, 2P, LCD,frame 100A | 1984.09 | 1 | 3606481065483 | 1 | 0
TA10D2L0633TPE | TA10, 63A, 230V, 2P, LCD,frame 100A | 2104.34 | 1 | 3606481065490 | 1 | 0
TA10D2L0803TPE | TA10 Active Automatic 80A 230VAC 2P LCD | 2254.65 | 1 | 3606481065476 | 1 | 0
TA10D2L1003TPE | TA10, 100A, 230V, 2P, LCD,frame 100A | 2314.77 | 1 | 3606481065506 | 1 | 0
TA10D2S0323TPE | TA10, 32A, 230V, 2P, rotary, frame 100A | 795.56 | 1 | 3606481065636 | 1 | 0
TA10D2S0403TPE | TA10, 40A, 230V, 2P, rotary, frame 100A | 822.07 | 1 | 3606481065643 | 1 | 0
TA10D2S0503TPE | TA10, 50A, 230V, 2P, rotary, frame 100A | 875.11 | 1 | 3606481065650 | 1 | 0
TA10D2S0633TPE | TA10 Automatic 63A 230VAC 2P Rotativo | 928.15 | 1 | 3606481065667 | 1 | 0
TA10D2S0803TPE | TA10, 80A, 230V, 2P, rotary, frame 100A | 994.44 | 1 | 3606481065674 | 1 | 0
TA10D2S1003TPE | TA10, 100A, 230V, 2P, rotary, frame 100A | 1020.96 | 1 | 3606481065681 | 1 | 0
TA10D3L0324TPE | TA10, 32A, 400V, 3P, LCD,frame 100A | 2004.13 | 1 | 3606481065513 | 1 | 0
TA10D3L0404TPE | TA10, 40A, 400V, 3P, LCD,frame 100A | 2070.93 | 1 | 3606481065520 | 1 | 0
TA10D3L0504TPE | TA10, 50A, 400V, 3P, LCD,frame 100A | 2204.54 | 1 | 3606481065537 | 1 | 0
TA10D3L0634TPE | TA10, 63A, 400V, 3P, LCD,frame 100A | 2338.15 | 1 | 3606481065544 | 1 | 0
TA10D3L0804TPE | TA10, 80A, 400V, 3P, LCD,frame 100A | 2505.16 | 1 | 3606481065551 | 1 | 0
TA10D3L1004TPE | TA10, 100A, 400V, 3P, LCD,frame 100A | 2571.97 | 1 | 3606481065568 | 1 | 0
TA10D3S0324TPE | TA10, 32A, 400V, 3P, rotary, frame 100A | 935.95 | 1 | 3606481065698 | 1 | 0
TA10D3S0404TPE | TA10, 40A, 400V, 3P, rotary, frame 100A | 967.15 | 1 | 3606481065704 | 1 | 0
TA10D3S0504TPE | TA10 Automatic 50A 400VAC 3P Rotativo | 1029.54 | 1 | 3606481065711 | 1 | 0
TA10D3S0634TPE | TA10 Automatic 63A 400VAC 3P Rotativo | 1091.94 | 1 | 3606481065728 | 1 | 0
TA10D3S0804TPE | TA10, 80A, 400V, 3P, rotary, frame 100A | 1169.94 | 1 | 3606481065735 | 1 | 0
TA10D3S1004TPE | TA10, 100A, 400V, 3P, rotary, frame 100A | 1201.13 | 1 | 3606481065742 | 1 | 0
TA10D4L0324TPE | TA10, 32A, 400V, 4P, LCD,frame 100A | 2109.61 | 1 | 3606481065575 | 1 | 0
TA10D4L0404TPE | TA10 Active Automatic 40A 400VAC 4P LCD | 2179.93 | 1 | 3606481065582 | 1 | 0
TA10D4L0504TPE | TA10, 50A, 400V, 4P, LCD,frame 100A | 2320.57 | 1 | 3606481065599 | 1 | 0
TA10D4L0634TPE | TA10 Active Automatic 63A 400VAC 4P LCD | 2461.21 | 1 | 3606481065605 | 1 | 0
TA10D4L0804TPE | TA10 Active Automatic 80A 400VAC 4P LCD | 2637.01 | 1 | 3606481065612 | 1 | 0
TA10D4L1004TPE | TA10 Active Automatic 100A 400VAC 4P LCD | 2707.33 | 1 | 3606481065629 | 1 | 0
TA10D4S0324TPE | TA10 Automatic 32A 400VAC 4P Rotativo | 985.21 | 1 | 3606481065759 | 1 | 0
TA10D4S0404TPE | TA10 Automatic 40A 400VAC 4P Rotativo | 1018.05 | 1 | 3606481065766 | 1 | 0
TA10D4S0504TPE | TA10 Automatic 50A 400VAC 4P Rotativo | 1083.73 | 1 | 3606481065773 | 1 | 0
TA10D4S0634TPE | TA10 Automatic 63A 400VAC 4P Rotativo | 1149.41 | 1 | 3606481065780 | 1 | 0
TA10D4S0804TPE | TA10 Automatic 80A 400VAC 4P Rotativo | 1231.51 | 1 | 3606481065797 | 1 | 0
TA10D4S1004TPE | TA10 Automatic 100A 400VAC 4P Rotativo | 1264.35 | 1 | 3606481065803 | 1 | 0
TA16D3L0804TPE | TA16, 80A, 400V, 3P, LCD,frame 160A | 2672.17 | 1 | 3606482131606 | 1 | 0
TA16D3L1004TPE | TA16 Active Automatic 100A 400VAC 3P LCD | 2738.98 | 1 | 3606481065810 | 1 | 0
TA16D3L1254TPE | TA16 Active Automatic 125A 400VAC 3P LCD | 2839.18 | 1 | 3606481065827 | 1 | 0
TA16D3L1604TPE | TA16, 160A, 400V, 3P, LCD,frame 160A | 3340.22 | 1 | 3606481065834 | 1 | 0
TA16D3S0804TPE | TA16 Automatic 80A 400VAC 3P Rotativo | 1247.93 | 1 | 3606482131620 | 1 | 0
TA16D3S1004TPE | TA16 Automatic 100A 400VAC 3P Rotativo | 1279.13 | 1 | 3606481065872 | 1 | 0
TA16D3S1254TPE | TA16 Automatic 125A 400VAC 3P Rotativo | 1325.93 | 1 | 3606481065889 | 1 | 0
TA16D3S1604TPE | TA16 Automatic 160A 400VAC 3P Rotativo | 1559.91 | 1 | 3606481065896 | 1 | 0
TA16D4L0804TPE | TA16 Active Automatic 80A 400VAC 4P LCD | 2812.81 | 1 | 3606482131613 | 1 | 0
TA16D4L1004TPE | TA16, 100A, 400V, 4P, LCD,frame 160A | 2883.13 | 1 | 3606481065841 | 1 | 0
TA16D4L1254TPE | TA16, 125A, 400V, 4P, LCD,frame 160A | 2988.61 | 1 | 3606481065858 | 1 | 0
TA16D4L1604TPE | TA16 Active Automatic 160A 400VAC 4P LCD | 3516.02 | 1 | 3606481065865 | 1 | 0
TA16D4S0804TPE | TA16 Automatic 80A 400VAC 4P Rotativo | 1313.61 | 1 | 3606482131637 | 1 | 0
TA16D4S1004TPE | TA16 Automatic 100A 400VAC 4P Rotativo | 1346.45 | 1 | 3606481065902 | 1 | 0
TA16D4S1254TPE | TA16 Automatic 125A 400VAC 4P Rotativo | 1395.71 | 1 | 3606481065919 | 1 | 0
TA16D4S1604TPE | TA16 Automatic 160A 400VAC 4P Rotativo | 1642.01 | 1 | 3606481065926 | 1 | 0
TPCCIF01 | Bloque control por pantalla LCD | 358.89 | 1 | 3606481065933 | 1 | 0
TPCCIF02 | Bloque control por conmutadores rotativo | 532.89 | 1 | 3606481065940 | 1 | 0
TPCCIF04 | Bloque HMI externo | 441.82 | 1 | 3606481065964 | 1 | 0
TPCCOM16 | Modulo Modbus RS485 | 297.3 | 1 | 3606481066060 | 1 | 0
TPCDIO05 | Modulo salida deslastre/se#al disponible | 173.78 | 1 | 3606481065971 | 1 | 0
TPCDIO07 | Modulo entrada inhibicion transfer/test | 168.71 | 1 | 3606481065995 | 1 | 0
TPCDIO08 | Modulo entrada control voluntario | 169.05 | 1 | 3606481066008 | 1 | 0
TPCDIO10 | Modulo entrada prot incendio pulso 24VDC | 175.66 | 1 | 3606481066015 | 1 | 0
TPCDIO11 | Modulo entrada prot incendio const 24VDC | 167.75 | 1 | 3606481066022 | 1 | 0
TPCDIO13 | Modulo entrada prot incendio cnt 230VAC | 175.09 | 1 | 3606481066039 | 1 | 0
TPCDIO14 | Modulo entrada prot incendio contac seco | 169.42 | 1 | 3606481066046 | 1 | 0
TPCDIO15 | Modulo extension de BUS y 24 VDC externa | 191.49 | 1 | 3606481066053 | 1 | 0
TPCDIO17 | Modulo salida arranque GenSet y alarma | 271.81 | 1 | 3606481066077 | 1 | 0
TPCOTH37 | Tapa IP54 para modulo HMI externo | 2449.9 | 1 | 3606481066206 | 1 | 0
TPSAUX32 | Contacto auxiliar posicion fuentes 1 y 2 | 99.2 | 1 | 3606481066169 | 1 | 0
TPSAUX33 | Contacto auxiliar posicion abierto | 99.2 | 1 | 3606481066176 | 1 | 0
TPSCON35 | Pletinas espaciadoras para TA10 | 263.39 | 1 | 3606481066183 | 1 | 0
TPSCON36 | Pletinas espaciadoras para TA16 | 244.77 | 1 | 3606481066190 | 1 | 0
TPSISO29 | Separador de fases para TA16 | 47.19 | 1 | 3606481066138 | 1 | 0
TPSISO30 | Cubrebornes para TA10 | 58.79 | 1 | 3606481066145 | 1 | 0
TPSISO31 | Cubrebornes para TA16 | 42.05 | 1 | 3606481066152 | 1 | 0
TRV00121 | Pantalla FDM 121 (96x96mm) m?ulo panta | 1494.32 | 1 | 3606480025389 | 1 | 0
TRV00128 | Accesorio de montaje FDM (diam 22) | 381.15 | 1 | 3606480025396 | 1 | 0
TRV00211 | Repetidor de 2 hilos aislado RS485 | 1278.22 | 1 | 3606480169755 | 1 | 0
TRV00217 | 10 conectores para bus de comunicaci? U | 438.43 | 1 | 3606480025259 | 1 | 0
TRV00803 | 10 cables RJ45/RJ45 macho L=0,30m ULP | 202.07 | 1 | 3606480025273 | 1 | 10
TRV00806 | 10 cables RJ45/RJ45 macho L=0,60m ULP | 276.39 | 1 | 3606480025280 | 1 | 10
TRV00810 | 5 cables RJ45/RJ45 macho L=1,00m ULP | 199.74 | 1 | 3606480025297 | 1 | 0
TRV00820 | 5 cables RJ45/RJ45 macho L=2,00m ULP | 263.15 | 1 | 3606480025303 | 1 | 5
TRV00830 | PAQ X 5 RJ45/RJ45 macho L=3,00m ULP | 446.75 | 1 | 3606480025310 | 1 | 0
TRV00850 | 1 cable RJ45/RJ45 macho L=5,00m ULP | 145.8 | 1 | 3606480025327 | 1 | 0
TRV00870 | 5 conectores hembra/hembra RJ45 ULP | 373.87 | 1 | 3606480025334 | 1 | 25
TRV00880 | 10 terminales ULP ULP | 186.39 | 1 | 3606480025358 | 1 | 0
TRV00910 | Maleta manteniemiento con adaptador USB | 19359.42 | 1 | 3606480025471 | 1 | 0
TRV00911 | Adaptador de mantenimiento USB ULP | 12855.85 | 1 | 3606480025488 | 1 | 0
TRV00915 | Alim 110-240C CA para adaptador USB ULP | 1318.3 | 1 | 3606480025495 | 1 | 0
TRV00917 | Cable Micrologic para adaptador USB ULP | 2586.29 | 1 | 3606480025501 | 1 | 0
YA250J35 | Kit 3 termninales PowerPact J 250A | 1138.29 | 1 | 785901602996 | 1 | 0